## 6 SALAS - 220V_BLOCOS
MUNICÍPIO DE AÇAILÂNDIA (MA) PODER EXECUTIVO SECRETARIA MUNICIPAL DE EDUCAÇÃO
Obra: Escola 06 salas de aula - opção 220V com blocos
Data de preço: Sinapi Dezembro/2021 com desoneração; Orse Novembro/2021; SEINFRA 027.1 DESONERADO; SBC Janeiro/2022 - SLS - São Luís-MA
Unidade Federativa: Maranhão | [6 empty] | BDI: | 31.25%
Proponente/Proprietário: Prefeitura Municipal de Açailândia
Endereço/Local: Rua Jatobá, Quadra 33, Lote 01, S/N, Nova Açailândia
Planilha Orçamentária
|  |  | Escola 06 salas de aula | un | 1
ITEM | CÓDIGO | FONTE | DESCRIÇÃO DOS SERVIÇOS | UN. | QUANT. | PREÇO SEM BDI (R$) | PREÇO COM BDI (R$) | VALOR (R$)
1. |  |  | SERVIÇOS PRELIMINARES
1.1 |  | CPU | Placa da obra em chapa de aço galvanizado, Padrão Governo Federal | m² | 10 | 320.9265 | 421.216 | 4212.1603
1.2 | 012562 | SBC | Tapume de chapa de madeira compensada, espessura 6mm (80x2,20m) | m² | 176 | 82.57 | 108.3731 | 19073.67
1.3 | C2850 | SEINFRA | Ligação provisória de energia elétrica aérea monofásica 50A com poste de concreto; inclusive cabeamento, caixa de proteção para medidor e aterramento | un | 1 | 1308.2 | 1717.0125 | 1717.0125
1.4 | 93214 | SINAPI | Instalação provisória de água | un | 1 | 6244.55 | 8195.9719 | 8195.9719
1.5 | 7126 | ORSE | Instalações provisórias de esgoto | un | 1 | 421.06 | 552.6413 | 552.6413
1.6 | 93212 | SINAPI | Execução de sanitário e vestiário em canteiro de obra, inclusive instalação e aparelhos | un | 2.52 | 916.27 | 1202.6044 | 3030.563
1.7 | 93206 | SINAPI | Barracão para escritório de obra porte pequeno s=20,00m² | m² | 20 | 971.33 | 1274.8706 | 25497.4125
1.8 | 93584 | SINAPI | Barracão provisório para deposito | m² | 20 | 846.41 | 1110.9131 | 22218.2625
1.9 | C1630 | SEINFRA | Locação da obra (execução de gabarito) | m² | 1129.64 | 6.08 | 7.98 | 9014.5272
1.10 | 98525 | SINAPI | Limpeza mecanizada de terreno com remoção de camada vegetal | m² | 4000 | 0.29 | 0.38062 | 1522.5
[6 empty] | Subtotal |  | 95034.7212
2. |  |  | MOVIMENTO DE TERRAS PARA FUNDAÇÕES
2.1 | 94319 | SINAPI | Aterro apiloado em camadas de 0,20 m com material argilo - arenoso (entre baldrames) | m³ | 168.5 | 34.34 | 45.0713 | 7594.5056
2.2 | 93358 | SINAPI | Escavação mecanizada de valas em qualquer terreno até h=2,0 m | m³ | 94.33 | 53.04 | 69.615 | 6566.7829
2.3 | 101616 | SINAPI | Regularização e compactação do fundo de valas | m² | 184.58 | 3.95 | 5.1844 | 956.9319
2.4 | 93382 | SINAPI | Reaterro manual de valas com compactação mecanizada | m³ | 55.58 | 21.29 | 27.9431 | 1553.0789
[6 empty] | Subtotal |  | 16671.2994
3. |  |  | FUNDAÇÕES
3.1 |  |  | CONCRETO ARMADO PARA FUNDAÇÕES
3.1.1 | 101173 | SINAPI | Estaca escavada mecanicamente com 20 cm de diametro, sem armação | m | 441 | 46.81 | 61.4381 | 27094.2131
3.1.2 | 96619 | SINAPI | Lastro de concreto não-estrutural, espessura 5cm | m² | 61.88 | 21.5 | 28.2188 | 1746.1762
3.1.3 | 030067 | SBC | Forma de madeira em tábuas para fundações, com reaproveitamento | m² | 165.15 | 79.84 | 104.79 | 17306.0685
3.1.4 | 92916 | SINAPI | Armação de aço CA-50 Ø 6.3mm; incluso fornecimento, corte, dobra e colocação | kg | 6.55 | 15.29 | 20.0681 | 131.4462
3.1.5 | 92917 | SINAPI | Armação de aço CA-50 Ø 8mm; incluso fornecimento, corte, dobra e colocação | kg | 32.45 | 14.71 | 19.3069 | 626.5081
3.1.6 | 92919 | SINAPI | Armação de aço CA-50 Ø 10mm; incluso fornecimento, corte, dobra e colocação | kg | 312.36 | 13.31 | 17.4694 | 5456.734
3.1.7 | 92921 | SINAPI | Armação de aço CA-50 Ø 12.5mm; incluso fornecimento, corte, dobra e colocação | kg | 32.64 | 11.3 | 14.8313 | 484.092
3.1.8 | 92915 | SINAPI | Armação de aço CA-60 Ø 5,0mm; incluso fornecimento, corte, dobra e colocação | kg | 307.55 | 15.67 | 20.5669 | 6325.3424
3.1.9 | 96558 | SINAPI | Concreto Bombeado fck= 25MPa; incluindo preparo, lançamento e adensamento | m³ | 16.12 | 548.8 | 720.3 | 11611.236
3.2 |  |  | CONCRETO ARMADO PARA FUNDAÇÕES - VIGAS BALDRAMES
3.2.1 | 96536 | SINAPI | Forma de madeira em tábuas para fundações, com reaproveitamento | m² | 463.48 | 67.46 | 88.5412 | 41037.0985
3.2.2 | 92916 | SINAPI | Armação de aço CA-50 Ø 6.3mm; incluso fornecimento, corte, dobra e colocação | kg | 0.73 | 15.29 | 20.0681 | 14.6497
3.2.3 | 92917 | SINAPI | Armação de aço CA-50 Ø 8mm; incluso fornecimento, corte, dobra e colocação | kg | 829.82 | 14.71 | 19.3069 | 16021.231
3.2.4 | 92919 | SINAPI | Armação de aço CA-50 Ø 10mm; incluso fornecimento, corte, dobra e colocação | kg | 100.82 | 13.31 | 17.4694 | 1761.2624
3.2.5 | 92915 | SINAPI | Armação de aço CA-60 Ø 5,0mm; incluso fornecimento, corte, dobra e colocação | kg | 395 | 15.67 | 20.5669 | 8123.9156
3.2.6 | 96557 | SINAPI | Concreto Bombeado fck= 25MPa; incluindo preparo, lançamento e adensamento | m³ | 26.87 | 543.87 | 713.8294 | 19180.5953
3.3 |  |  | CONCRETO ARMADO PARA FUNDAÇÕES - BASE CAIXA D´ÁGUA
3.3.1 | 96535 | SINAPI | Forma de madeira em tábuas para fundações, com reaproveitamento | m² | 5.6 | 121.96 | 160.0725 | 896.406
3.3.2 | 92919 | SINAPI | Armação de aço CA-50 Ø 10mm; incluso fornecimento, corte, dobra e colocação | kg | 325 | 13.31 | 17.4694 | 5677.5469
3.3.3 | 92915 | SINAPI | Armação de aço CA-60 Ø 5,0mm; incluso fornecimento, corte, dobra e colocação | kg | 82 | 15.67 | 20.5669 | 1686.4837
3.3.4 | 96558 | SINAPI | Concreto Bombeado fck= 25MPa; incluindo preparo, lançamento e adensamento | m³ | 3.92 | 548.8 | 720.3 | 2823.576
3.3.5 | 101175 | SINAPI | Estaca escavada mecanicamente com 30 cm de diametro, sem armação | m | 63 | 85.81 | 112.6256 | 7095.4144
[6 empty] | Subtotal |  | 175099.9962
4. |  |  | SUPERESTRUTURA
4.1 |  |  | CONCRETO ARMADO - VIGAS
4.1.1 | 92480 | SINAPI | Montagem e desmontagem de forma para vigas, em chapa de madeira plastificada com reaproveitamento | m² | 453.62 | 49.16 | 64.5225 | 29268.6964
4.1.2 | 92776 | SINAPI | Armação de aço CA-50 Ø 6.3mm; incluso fornecimento, corte, dobra e colocação | kg | 0.73 | 16.03 | 21.0394 | 15.3587
4.1.3 | 92777 | SINAPI | Armação de aço CA-50 Ø 8mm; incluso fornecimento, corte, dobra e colocação | kg | 829.82 | 15.26 | 20.0287 | 16620.2573
4.1.4 | 92778 | SINAPI | Armação de aço CA-50 Ø 10mm; incluso fornecimento, corte, dobra e colocação | kg | 100.82 | 13.73 | 18.0206 | 1816.8394
4.1.5 | 92775 | SINAPI | Armação de aço CA-60 Ø 5,0mm; incluso fornecimento, corte, dobra e colocação | kg | 379 | 16.64 | 21.84 | 8277.36
4.1.6 | 92726 | SINAPI | Concreto Bombeado fck= 25MPa; incluindo preparo, lançamento e adensamento | m³ | 27.81 | 496.42 | 651.5512 | 18119.6403
4.2 |  |  | CONCRETO ARMADO - LAJES E PILARES
4.2.1 | 92443 | SINAPI | Montagem e desmontagem de forma para pilares, em chapa de madeira compensada plastificada com reaproveitamento | m² | 319.27 | 32.63 | 42.8269 | 13673.3364
4.2.2 | 92778 | SINAPI | Armação de aço CA-50 Ø 10mm; incluso fornecimento, corte, dobra e colocação | kg | 1063.91 | 13.73 | 18.0206 | 19172.3231
4.2.3 | 92779 | SINAPI | Armação de aço CA-50 Ø 12.5mm; incluso fornecimento, corte, dobra e colocação | kg | 102.27 | 11.6 | 15.225 | 1557.0607
4.2.4 | 92775 | SINAPI | Armação de aço CA-60 Ø 5,0mm; incluso fornecimento, corte, dobra e colocação | kg | 404.73 | 16.64 | 21.84 | 8839.3032
4.2.5 | 92722 | SINAPI | Concreto para Estrutura fck=25MPa, incluindo preparo, lançamento, adensamento. | m³ | 16.15 | 513.42 | 673.8637 | 10882.8996
4.3 |  |  | CONCRETO ARMADO - LAJES DE FORRO
4.3.1 | C4458 | SEINFRA | Laje pré-moldada para forro | m² | 647.46 | 142.62 | 187.1887 | 121197.2281
4.4 |  |  | CONCRETO ARMADO - VERGAS E CONTRAVERGAS
4.4.1 | 090239 | SBC | Verga e contraverga pré-moldada fck= 20MPa, seção 10x10cm | m | 232 | 47.31 | 62.0944 | 14405.895
[6 empty] | Subtotal |  | 263846.1983
5. |  |  | SISTEMA DE VEDAÇÃO VERTICAL
5.1 | 103322 | SINAPI | Alvenaria de vedação de 1/2 vez em tijolos cerâmicos (dimensões nominais: 39x19x09); assentamento em argamassa no traço 1:2:8 (cimento, cal e areia) | m² | 914.03 | 50.2 | 65.8875 | 60223.1516
5.2 | 93202 | SINAPI | Encunhamento (aperto de alvenaria) em tijolo cerâmicos maciços 5x10x20cm 1 vez (esp. 20cm), assentamento c/ argamassa traço1:6 (cimento e areia) | m | 295.3 | 20.75 | 27.2344 | 8042.3109
5.3 | C4070 | SEINFRA | Divisória de banheiros e sanitários em granito com espessura de 2cm polido assentado com argamassa traço 1:4 | m² | 12.92 | 448.15 | 588.1969 | 7599.5036
[6 empty] | Subtotal |  | 75864.9662
6. |  |  | ESQUADRIAS
6.1 |  |  | PORTAS DE MADEIRA
6.1.1 | 90843 | SINAPI | PM1 - Porta de abrir em madeira para pintura 0,80x2,10m, espessura 3,5cm, incluso dobradiças, batentes e fechadura | un | 7 | 821.53 | 1078.2581 | 7547.8069
6.1.2 | 110633 | SBC | PM2 - Porta de madeira com visor para pintura, semi-oca (leve ou média), dimensões 80x210cm, espessura 3,5cm; incluso dobradiças, batentes e fechadura | un | 7 | 2221.44 | 2915.64 | 20409.48
6.1.3 | 90843 | SINAPI | PM3- Porta de abrir em madeira para pintura 0,80x2,10m, espessura 3,5cm, incluso dobradiças, batentes e fechadura | un | 2 | 821.53 | 1078.2581 | 2156.5162
6.1.4 |  | CPU | PM4- Porta de abrir em madeira para pintura 0,60x2,10m, espessura 3,5cm, com veneziana 0,50x0,40m conforme projeto, incluso dobradiças, batentes e fechadura | un | 1 | 1214.5922 | 1594.1523 | 1594.1523
6.1.5 |  | CPU | PM5- Porta de abrir em madeira para pintura 0,80x2,10m, espessura 3,5cm, com veneziana 0,50x0,40m conforme projeto, incluso dobradiças, batentes e fechadura | un | 3 | 1401.0251 | 1838.8454 | 5516.5363
6.1.6 |  | CPU | PM6- Porta de abrir em chapa de madeira compensada para banheiro revestida com laminado, 0,60x1,60m, incluso marco e dobradiças | un | 3 | 687.0913 | 901.8074 | 2705.4221
6.1.7 |  | CPU | PM7- Porta de abrir em chapa de madeira compensada para banheiro revestida com laminado, 0,80x1,60m, incluso marco e dobradiças | un | 2 | 910.0813 | 1194.4817 | 2388.9635
6.2 |  |  | FERRAGENS E ACESSÓRIOS
6.2.1 | 100874 | SINAPI | Barra de apoio 40 cm, aço inox polido, Deca ou equivalente - PM7 | un | 2 | 309.43 | 406.1269 | 812.2538
6.2.2 | 100705 | SINAPI | Fechadura de embutir completa, tipo tarjeta livre-ocupado | un | 5 | 63.79 | 83.7244 | 418.6219
6.2.3 |  | CPU | Chapa metalica (alumínio) 0,80m x 0,4m, e= 1mm para as portas | m² | 2.88 | 283.8575 | 372.563 | 1072.9814
6.3 |  |  | PORTAS DE ALUMÍNIO
6.3.1 |  | CPU | PA1 - Porta em alumínio de abrir de 0,80x2,10m com divisão horizontal para vidro e veneziana, conforme projeto de esquadrias, incluso dobradiças, batentes, fechadura e vidro mini boreal | un | 1 | 977.135 | 1282.4897 | 1282.4897
6.4 |  |  | JANELAS DE ALUMÍNIO
6.4.1 | 94569 | SINAPI | JA-1 -Janela de Alumínio, basculante 60x40cm, conforme projeto de esquadrias, inclusive ferragens e vidro liso incolor, espessura 6mm | m² | 0.24 | 614.2 | 806.1375 | 193.473
6.4.2 | 94569 | SINAPI | JA-2 -Janela de Alumínio, de abrir 60x90cm, conforme projeto de esquadrias, inclusive ferragens e vidro liso incolor, espessura 6mm | m² | 1.08 | 614.2 | 806.1375 | 870.6285
6.4.3 | 94569 | SINAPI | JA-3 -Janela de Alumínio, basculante 100x40cm, conforme projeto de esquadrias, inclusive ferragens e vidro miniboreal, espessura 6mm | m² | 3.2 | 614.2 | 806.1375 | 2579.64
6.4.4 | 94570 | SINAPI | JA-4 -Janela de Alumínio, de correr 150x40cm, conforme projeto de esquadrias, inclusive ferragens e vidro liso incolor, espessura 6mm | m² | 0.6 | 321.62 | 422.1263 | 253.2758
6.4.5 | 94570 | SINAPI | JA-5 -Janela de Alumínio, de correr 120x100cm, conforme projeto de esquadrias, inclusive ferragens e vidro liso incolor, espessura 6mm | m² | 6 | 321.62 | 422.1263 | 2532.7575
6.4.6 | 94569 | SINAPI | JA-6 -Janela de Alumínio, basculante 150x110cm, conforme projeto de esquadrias, inclusive ferragens e vidro liso incolor, espessura 6mm | m² | 3.3 | 614.2 | 806.1375 | 2660.2537
6.4.7 | 94569 | SINAPI | JA-7 -Janela de Alumínio, basculante 200x110cm, conforme projeto de esquadrias, inclusive ferragens e vidro liso incolor, espessura 6mm | m² | 8.8 | 614.2 | 806.1375 | 7094.01
6.4.8 | 94569 | SINAPI | JA-8 -Janela de Alumínio, basculante 220X110cm, conforme projeto de esquadrias, inclusive ferragens e vidro liso incolor, espessura 6mm | m² | 67.76 | 614.2 | 806.1375 | 54623.877
6.4.9 | C1516 | SEINFRA | JA-9 -Janela de Alumínio, com veneziana fixa 180X60cm, conforme projeto de esquadrias, inclusive ferragens | m² | 6.48 | 523.77 | 687.4481 | 4454.6638
6.4.10 | 100674 | SINAPI | JA-10 -Janela de Alumínio, fixa, conforme projeto de esquadrias, inclusive ferragens | m² | 1.98 | 668.21 | 877.0256 | 1736.5107
6.4.11 | 4518 | ORSE | Tela de nylon de proteção- fixada na esquadria | m² | 4.2 | 22.23 | 29.1769 | 122.5429
6.5 |  |  | VIDROS
6.5.1 | C4949 | SEINFRA | Vidro liso temperado incolor, espessura 6m | m² | 1.98 | 268.85 | 352.8656 | 698.6739
6.5.2 | C4835 | SEINFRA | Espelho cristal espessura 4mm sem moldura | m² | 4.4 | 450.49 | 591.2681 | 2601.5798
[6 empty] | Subtotal |  | 126327.1106
7. |  |  | SISTEMAS DE COBERTURA
7.1 | 92550 | SINAPI | Fabricação e Instalação de tesoura inteira em madeira não aparelhada, vão de 8m, para telha cerâmica | un | 23 | 2133.58 | 2800.3238 | 64407.4463
7.2 | 92549 | SINAPI | Fabricação e Instalação de tesoura inteira em madeira não aparelhada, vão de 7m, para telha cerâmica | un | 10 | 1679.94 | 2204.9213 | 22049.2125
7.3 | 92548 | SINAPI | Fabricação e Instalação de tesoura inteira em madeira não aparelhada, vão de 6m, para telha cerâmica | un | 6 | 1377.21 | 1807.5881 | 10845.5287
7.4 | 92584 | SINAPI | Fabricação e Instalação de tesoura inteira em madeira não aparelhada, vão de 4m, para telha cerâmica | un | 6 | 864.53 | 1134.6956 | 6808.1737
7.5 | 92540 | SINAPI | Trama de madeira composta por ripas, caibros e terças para telhados de mais que 2 águas para telha cerâmica | m² | 1189.68 | 83.1 | 109.0687 | 129756.9105
7.6 | 102213 | SINAPI | Verniz sintético sobre estrutura de madeira, duas demãos | m² | 1714.31 | 14.46 | 18.9788 | 32535.4609
7.7 | 94441 | SINAPI | Cobertura em telha cerâmica tipo romana | m² | 1189.68 | 30.07 | 39.4669 | 46952.9519
7.8 | 94221 | SINAPI | Cumeeira com telha cerâmica emboçada com argamassa traço 1:2:8 | m | 213.8 | 19.17 | 25.1606 | 5379.3416
[6 empty] | Subtotal |  | 318735.0261
8. |  |  | IMPERMEABILIZAÇÃO
8.1 | 4953 | ORSE | Impermeabilização com tinta betuminosa em fundações, baldrames | m² | 463.48 | 20.91 | 27.4444 | 12719.9189
[6 empty] | Subtotal |  | 12719.9189
9. |  |  | REVESTIMENTOS INTERNOS E EXTERNOS
9.1 | 87878 | SINAPI | Chapisco em parede com argamassa traço - 1:3 (cimento / areia) | m² | 1969.41 | 3.23 | 4.2394 | 8349.0675
9.2 | 87881 | SINAPI | Chapisco em teto com argamassa traço - 1:3 (cimento / areia) | m² | 579.57 | 5.5 | 7.2188 | 4183.7709
9.3 | 87792 | SINAPI | Emboço, com argamassa traço - 1:2:9 (cimento / cal / areia), espessura 2 cm | m² | 1969.41 | 28.36 | 37.2225 | 73306.3637
9.4 | 87547 | SINAPI | Reboco para paredes internas, externas, vigas, traço 1:4,5 - espessura 0,5 cm | m² | 1307.77 | 16.24 | 21.315 | 27875.1175
9.5 | 87547 | SINAPI | Reboco de teto, com argamassa traço - 1:2 (cal / areia fina), espessura 1 cm | m² | 579.57 | 16.24 | 21.315 | 12353.5346
9.6 | 10615 | ORSE | Revestimento cerâmico de paredes PEI IV- cerâmica 30 x 40 cm aplicado com argamassa industrializada- incl. rejunte - conforme projeto | m² | 439.53 | 45.28 | 59.43 | 26121.2679
9.7 | 87267 | SINAPI | Revestimento cerâmico de paredes PEI IV - cerâmica 10 x 10 cm aplicado com argamassa industrializada- incl. rejunte - conforme projeto | m² | 222.12 | 61.58 | 80.8237 | 17952.5713
9.8 | 101739 | SINAPI | Rodameio em madeira boleada parafusado em parede, largura 10 cm | m | 257.15 | 29.21 | 38.3381 | 9858.6488
[6 empty] | Subtotal |  | 180000.3424
10. |  |  | SISTEMAS DE PISOS
10.1 |  |  | PAVIMENTAÇÃO INTERNA
10.1.1 | 87630 | SINAPI | Contrapiso de concreto não-estrutural, espessura 3cm e preparo mecânico | m² | 814.48 | 27.66 | 36.3038 | 29568.6783
10.1.2 | 8678 | ORSE | Piso cimentado desempenado com acabamento liso e=2,0cm com junta plastica acabada 1,2m | m² | 814.48 | 25.87 | 33.9544 | 27655.1593
10.1.3 | 87251 | SINAPI | Piso cerâmico esmaltado PEI V - 40 x 40 cm aplicado com argamassa industrializada - incl. rejunte - Branco antiderrapante - conforme projeto | m² | 65.28 | 49.89 | 65.4806 | 4274.5752
10.1.4 | 87251 | SINAPI | Piso cerâmico esmaltado PEI V - 40 x 40 cm aplicado com argamassa industrializada - incl. rejunte - Cinza Antiderrapante - conforme projeto | m² | 749.2 | 49.89 | 65.4806 | 49058.0843
10.1.5 | 101094 | SINAPI | Piso tátil alerta/direcional em placas de borracha 30x30cm | m² | 40.95 | 153.87 | 201.9544 | 8270.0317
10.1.6 | C4624 | SEINFRA | Piso tátil alerta/direcional em placas pré-moldadas | m² | 5.4 | 112.9 | 148.1813 | 800.1788
10.1.7 | C2284 | SEINFRA | Soleira em granito cinza andorinha, largura 15 cm, espessura 2 cm | m | 18.5 | 78.87 | 103.5169 | 1915.0622
10.2 |  |  | PAVIMENTAÇÃO EXTERNA
10.2.1 | 94995 | SINAPI | Passeio em concreto desempenado com junta plastica a cada 1,20m, espessura 10cm | m² | 250.81 | 102.57 | 134.6231 | 33764.826
10.2.2 | 94999 | SINAPI | Rampa de acesso em concreto não estrutural | m² | 11.98 | 127.28 | 167.055 | 2001.3189
10.2.3 | 94263 | SINAPI | Meio-fio concreto, moldado in loco, 11,5cm base x 22cm altura | m | 27.3 | 25.01 | 32.8256 | 896.1396
10.2.4 | 102717 | SINAPI | Lastro de brita para o estacionamento | m³ | 11.28 | 93.99 | 123.3619 | 1391.5219
[6 empty] | Subtotal |  | 159595.5761
11. |  |  | PINTURAS E ACABAMENTOS
11.1 | 96132 | SINAPI | Emassamento de paredes internas com massa PVA, 2 demãos | m² | 432.55 | 14.05 | 18.4406 | 7976.4923
11.2 | 96132 | SINAPI | Emassamento de lajes internas com massa PVA, 2 demãos | m² | 579.57 | 14.05 | 18.4406 | 10687.633
11.3 | 88489 | SINAPI | Pintura em latex acrílico sobre paredes internas e externas, 2 demãos | m² | 1307.77 | 12.51 | 16.4194 | 21472.766
11.4 | 88488 | SINAPI | Pintura em latex PVA sobre lajes internas e externas, 2 demãos | m² | 579.57 | 13.83 | 18.1519 | 10520.2822
11.5 | 102228 | SINAPI | Pintura em esmalte sintético em roda meio de madeira, 2 demãos | m² | 25.72 | 16.66 | 21.8663 | 562.3999
11.6 | 100742 | SINAPI | Pintura em esmalte acetinado sobre superfície metálica, 2 demãos | m² | 21.6 | 16.59 | 21.7744 | 470.3265
11.7 | 102228 | SINAPI | Pintura em esmalte sintético em porta de madeira, 2 demãos | m² | 62.56 | 16.66 | 21.8663 | 1367.9526
[6 empty] | Subtotal |  | 53057.8527
12. |  |  | INSTALAÇÕES HIDRÁULICAS
12.1 | 89401 | SINAPI | Tubo PVC soldável Ø 20 mm, fornecimento e instalação | m | 23 | 6.61 | 8.6756 | 199.5394
12.2 | 89446 | SINAPI | Tubo PVC soldável Ø 25 mm, fornecimento e instalação | m | 8 | 5.21 | 6.8381 | 54.705
12.3 | 89447 | SINAPI | Tubo PVC soldável Ø 32 mm, fornecimento e instalação | m | 3 | 11.25 | 14.7656 | 44.2969
12.4 | 89448 | SINAPI | Tubo PVC soldável Ø 40 mm, fornecimento e instalação | m | 11 | 16.24 | 21.315 | 234.465
12.5 | 89449 | SINAPI | Tubo PVC soldável Ø 50 mm, fornecimento e instalação | m | 4 | 18.65 | 24.4781 | 97.9125
12.6 | 89450 | SINAPI | Tubo PVC soldável Ø 60 mm, fornecimento e instalação | m | 69 | 31.03 | 40.7269 | 2810.1544
12.7 | 89404 | SINAPI | Joelho PVC soldavel 90º agua fria 20mm | un | 14 | 3.62 | 4.7513 | 66.5175
12.8 | 89481 | SINAPI | Joelho PVC soldavel 90º agua fria 25mm | un | 15 | 6.23 | 8.1769 | 122.6531
12.9 | 89492 | SINAPI | Joelho PVC soldavel 90º agua fria 32mm | un | 42 | 7 | 9.1875 | 385.875
12.10 | 89497 | SINAPI | Joelho PVC soldavel 90º agua fria 40mm | un | 8 | 10.39 | 13.6369 | 109.095
12.11 | 89505 | SINAPI | Joelho PVC soldavel 90º agua fria 60mm | un | 2 | 36.32 | 47.67 | 95.34
12.12 | 89619 | SINAPI | Te PVC soldavel com rosca agua fria 25mmX25mmX20mm | un | 2 | 7.63 | 10.0144 | 20.0287
12.13 | 89622 | SINAPI | Te PVC soldavel com rosca agua fria 25mmX25mmX32mm | un | 1 | 12.1 | 15.8812 | 15.8812
12.14 | 89626 | SINAPI | Te PVC soldavel com rosca agua fria 50mmX50mmX40mm | un | 2 | 29.28 | 38.43 | 76.86
12.15 | 89627 | SINAPI | Te PVC soldavel com rosca agua fria 60mmX60mmX25mm | un | 5 | 18.49 | 24.2681 | 121.3406
12.16 | 89630 | SINAPI | Te PVC soldavel com rosca agua fria 60mmX60mmX50mm | un | 2 | 74.12 | 97.2825 | 194.565
12.17 | 89438 | SINAPI | Te PVC soldável agua fria 20mm | un | 6 | 5.25 | 6.8906 | 41.3438
12.18 | 89617 | SINAPI | Te PVC soldável agua fria 25mm | un | 4 | 8.84 | 11.6025 | 46.41
12.19 | 89623 | SINAPI | Te PVC soldável agua fria 40mm | un | 1 | 16.7 | 21.9187 | 21.9187
12.20 | 89628 | SINAPI | Te PVC soldável agua fria 60mm | un | 8 | 46.03 | 60.4144 | 483.315
12.21 | 94495 | SINAPI | Registro de gaveta bruto, Ø 1" | un | 4 | 53.94 | 70.7963 | 283.185
12.22 | 94496 | SINAPI | Registro de gaveta bruto, Ø 1 1/4" | un | 2 | 73.5 | 96.4688 | 192.9375
12.23 | 94497 | SINAPI | Registro de gaveta bruto, Ø 1 1/2" | un | 1 | 93.01 | 122.0756 | 122.0756
12.24 | 94498 | SINAPI | Registro de gaveta bruto, Ø 2" | un | 1 | 128.7 | 168.9187 | 168.9187
12.25 | 94499 | SINAPI | Registro de gaveta bruto, Ø 2 1/2" | un | 2 | 259.25 | 340.2656 | 680.5312
12.26 | 89985 | SINAPI | Registro de pressao com canopla Ø 3/4" | un | 1 | 78.64 | 103.215 | 103.215
12.27 |  | CPU | Caixa dágua metálica completa de 15.000l, conforme projeto | un | 1 | 105052 | 137880.75 | 137880.75
[6 empty] | Subtotal |  | 144673.83
13. |  |  | INSTALAÇÕES SANITÁRIAS
13.1 | 89711 | SINAPI | Tubo de PVC Série Normal 40mm, fornec. e instalação | m | 28 | 15.78 | 20.7112 | 579.915
13.2 | 89712 | SINAPI | Tubo de PVC Série Normal 50mm , fornec. e instalação | m | 25 | 24.52 | 32.1825 | 804.5625
13.3 | 89848 | SINAPI | Tubo de PVC Série Normal 100mm, fornec. e instalação | m | 77 | 29 | 38.0625 | 2930.8125
13.4 | 89849 | SINAPI | Tubo de PVC Série Normal 150mm , fornec. e instalação | m | 2 | 61.79 | 81.0994 | 162.1987
13.5 | 89726 | SINAPI | Joelho PVC 45º esgoto 40 mm | un | 4 | 5.69 | 7.4681 | 29.8725
13.6 | 89724 | SINAPI | Joelho PVC 90º esgoto 40 mm | un | 20 | 8.88 | 11.655 | 233.1
13.7 | 89809 | SINAPI | Joelho PVC 90º esgoto 100 mm | un | 8 | 17.91 | 23.5069 | 188.055
13.8 | 89783 | SINAPI | Junção PVC esgoto 40 mm | un | 9 | 10.39 | 13.6369 | 122.7319
13.9 | 89834 | SINAPI | Junção PVC esgoto 100 x 50 mm | un | 5 | 39.61 | 51.9881 | 259.9406
13.10 | 89834 | SINAPI | Junção PVC esgoto 100 x 100 mm | un | 3 | 39.61 | 51.9881 | 155.9644
13.11 | 89707 | SINAPI | Caixa Sifonada 100x100x50mm | un | 4 | 36.11 | 47.3944 | 189.5775
13.12 | 89709 | SINAPI | Ralo Seco PVC 100x40mm | un | 4 | 14.94 | 19.6088 | 78.435
13.13 | C3738 | SEINFRA | Terminal de Ventilação Série Normal 50mm | un | 4 | 52.8 | 69.3 | 277.2
13.14 | 053701 | SBC | Caixa de inspeção em alvenaria de tijolo medindo 900x900x600mm , com tampão em ferro fundido | un | 10 | 532.39 | 698.7619 | 6987.6187
13.15 | 98109 | SINAPI | Caixa de gordura sifonada, em alvenaria de tijolo, medindo 900x900x1200mm, com tampão em ferro fundido | un | 1 | 610.99 | 801.9244 | 801.9244
13.16 | 98099 | SINAPI | Sumidouro, conforme projeto | un | 4 | 3695.15 | 4849.8844 | 19399.5375
13.17 | 98087 | SINAPI | Fossa séptica, conforme projeto | un | 1 | 9330.18 | 12245.8612 | 12245.8612
13.18 | C4026 | SEINFRA | Canaleta de concreto 20cm x 20cm com tampa com grelha de alumínio | m | 8.42 | 183.94 | 241.4212 | 2032.7669
[6 empty] | Subtotal |  | 47480.0744
14. |  |  | LOUÇAS, ACESSÓRIOS E METAIS
14.1 | C1151 | SEINFRA | Ducha Higiênica com registro e derivação, Deca ou equivalente | un | 2 | 69.57 | 91.3106 | 182.6212
14.2 | 95470 | SINAPI | Bacia Sanitária Convencional, Deca ou equivalente com acessorios | un | 5 | 227.48 | 298.5675 | 1492.8375
14.3 | 99635 | SINAPI | Válvula de descarga 1 ½”, acabamento cromado, Deca ou equivalente | un | 5 | 281.16 | 369.0225 | 1845.1125
14.4 | 86931 | SINAPI | Bacia Sanitária Convencional com Caixa Acoplada, Deca ou equivalente com acessórios | un | 3 | 357.58 | 469.3237 | 1407.9712
14.5 | 100858 | SINAPI | Mictório com Sifão Integrado, Deca ou equivalente | un | 1 | 529.15 | 694.5094 | 694.5094
14.6 | 86904 | SINAPI | Lavatório pequeno cor branco gelo, com coluna suspensa, Deca ou equivalente | un | 5 | 108.11 | 141.8944 | 709.4719
14.7 | 86901 | SINAPI | Cuba de embutir oval em louça branca | un | 6 | 104.88 | 137.655 | 825.93
14.8 | 86906 | SINAPI | Torneira para lavatório de mesa bica baixa, Deca ou equivalente | un | 11 | 48.84 | 64.1025 | 705.1275
14.9 | 95544 | SINAPI | Papeleira Metálica, Deca ou equivalente | un | 8 | 66.15 | 86.8219 | 694.575
14.10 | 100868 | SINAPI | Barra de apoio 80 cm, aço inox polido, Deca ou equivalente | un | 3.2 | 345.3 | 453.2063 | 1450.26
14.11 | 100864 | SINAPI | Barra de apoio 1,60 cm, em U, aço inox polido, Deca ou equivalente | un | 3.2 | 679.68 | 892.08 | 2854.656
14.12 | 4287 | ORSE | Dispenser Toalha, Melhoramentos ou equivalente | un | 9 | 44.41 | 58.2881 | 524.5931
14.13 | 95547 | SINAPI | Dispenser Saboneteira, Melhoramentos ou equivalente | un | 9 | 77.67 | 101.9419 | 917.4769
14.14 | 86919 | SINAPI | Tanque Grande 40L cor branco gelo, incluso torneira de metal cromado, Deca ou equivalente | un | 1 | 653.74 | 858.0338 | 858.0338
14.15 | 86936 | SINAPI | Cuba de embutir em aço Inoxidável completa, dimensões 40x34x17cm | un | 4 | 456.49 | 599.1431 | 2396.5725
14.16 | 86909 | SINAPI | Torneira para cozinha de mesa bica móvel, Deca, ou equivalente | un | 5 | 84.8 | 111.3 | 556.5
14.17 | 7227 | ORSE | Cuba em aço Inoxidável completa, dimensões 50x40x30cm | un | 2 | 1273.07 | 1670.9044 | 3341.8087
14.18 | C2507 | SEINFRA | Torneira elétrica LorenEasy, Lorenzetti ou equivalente | un | 1 | 159.51 | 209.3569 | 209.3569
14.19 | 100860 | SINAPI | Chuveiro Maxi Ducha com desviador para duchas elétricas, Lorenzetti ou equivalente | un | 1 | 89.48 | 117.4425 | 117.4425
14.20 | 86916 | SINAPI | Torneira de parede de uso geral com bico para mangueira | un | 5 | 28.94 | 37.9838 | 189.9187
[6 empty] | Subtotal |  | 21974.7754
15. |  |  | INSTALAÇÃO DE GÁS COMBUSTÍVEL
15.1 | 94970 | SINAPI | Abrigo para Central de GLP, em concreto | m³ | 0.8 | 326.78 | 428.8987 | 343.119
15.2 | 91341 | SINAPI | Requadro para ventilação em chapa de alumínio com veneziana | m² | 0.16 | 608.38 | 798.4987 | 127.7598
15.3 | 92688 | SINAPI | Tubo de Aço Galvanizado Ø 3/4", fornecimento e instalação | m | 7.2 | 41.08 | 53.9175 | 388.206
15.4 | 92693 | SINAPI | Cotovelo de aço galvanizado Ø 3/4" | un | 2 | 10.72 | 14.07 | 28.14
15.5 |  | CPU | Fita anticorrosiva 5cmx30m (2 camadas) | un | 4 | 13.6558 | 17.9232 | 71.6927
15.6 | 030326 | SBC | Envelope de concreto para proteção de tubo enterrado, espessura 3cm | m | 7.28 | 109.17 | 143.2856 | 1043.1194
15.7 | 9092 | ORSE | Regulador 1º estagio com manometro | un | 1 | 596.11 | 782.3944 | 782.3944
15.8 | 9093 | ORSE | Regulador 2º estágio com registro | un | 2 | 561.76 | 737.31 | 1474.62
15.9 |  | CPU | Instalação básica para abrigo de gás (capacidade 2 cilindros GLP de 45 kg) | un | 1 | 8428.5205 | 11062.4332 | 11062.4332
15.10 | 10718 | ORSE | Placa de sinalização em pvc cod 01 - (500x300) Proibido fumar | un | 1 | 26.78 | 35.1487 | 35.1487
15.11 | 10718 | ORSE | Placa de sinalização em pvc cod 06 - (500x300) Perigo Inflamável | un | 1 | 26.78 | 35.1487 | 35.1487
[6 empty] | Subtotal |  | 15391.7819
16. |  |  | SISTEMA DE PROTEÇÃO CONTRA INCÊNCIO
16.1 | 101909 | SINAPI | Extintor PQS - 6KG | un | 5 | 274.69 | 360.5306 | 1802.6531
16.2 | 97599 | SINAPI | Luminária de emergência de blocos aucônomos de LED, com autonomia de 2h | un | 16 | 26.76 | 35.1225 | 561.96
16.3 |  | CPU | Marcação de piso com tinta retrorrefletiva para localização de extintor, dimensões 100x100cm | m² | 5 | 16.0722 | 21.0947 | 105.4737
16.4 | 11852 | ORSE | Placa de sinalização em PVC fotoluminescente, dimensões até 480cm² | un | 21 | 29.89 | 39.2306 | 823.8431
[6 empty] | Subtotal |  | 3293.93
17. |  |  | INSTALAÇÕES ELÉTRICAS E TELEFÔNICAS 220V
17.1 |  |  | QUADRO DE DISTRIBUIÇÃO
17.1.1 | C2073 | SEINFRA | Quadro de distribuição de embutir, sem barramento, para 12 disjuntores padrão europeu (linha branca), exclusive disjuntores | un | 2 | 270.06 | 354.4538 | 708.9075
17.1.2 | 101883 | SINAPI | Quadro de distribuição de embutir, sem barramento, para 15 disjuntores padrão europeu (linha branca), exclusive disjuntores | un | 1 | 773.54 | 1015.2713 | 1015.2713
17.1.3 | 100560 | SINAPI | Quadro de destribuiçãopara telefone - fornecimento e instalação | un | 1 | 120.84 | 158.6025 | 158.6025
17.1.4 | C3579 | SEINFRA | Quadro de medição | un | 1 | 86.93 | 114.0956 | 114.0956
17.1.5 | 8633 | ORSE | Disjuntor termomagnetico monopolar 10 A, padrão DIN | un | 6 | 14.49 | 19.0181 | 114.1088
17.1.6 | 8311 | ORSE | Disjuntor termomagnetico monopolar 25 A, padrão DIN | un | 1 | 17.14 | 22.4962 | 22.4962
17.1.7 | 10315 | ORSE | Disjuntor termomagnetico monopolar 32 A, padrão DIN | un | 2 | 17.69 | 23.2181 | 46.4363
17.1.8 | C4562 | SEINFRA | Dispositivo de proteção contra surto | un | 4 | 119.1 | 156.3187 | 625.275
17.1.9 | 101892 | SINAPI | Disjuntor termomagnetico bipolar 10 A - 5 kA | un | 23 | 59.83 | 78.5269 | 1806.1181
17.1.10 | 101892 | SINAPI | Disjuntor termomagnetico bipolar 13 A - 5 kA | un | 5 | 59.83 | 78.5269 | 392.6344
17.1.11 | 101892 | SINAPI | Disjuntor termomagnetico bipolar 10 A - 4.5 kA | un | 11 | 59.83 | 78.5269 | 863.7956
17.1.12 | 101892 | SINAPI | Disjuntor termomagnetico bipolar 13 A - 4.5 kA | un | 2 | 59.83 | 78.5269 | 157.0537
17.1.13 | 101892 | SINAPI | Disjuntor termomagnetico bipolar 40 A - 4.5 kA | un | 1 | 59.83 | 78.5269 | 78.5269
17.1.14 | 101896 | SINAPI | Disjuntor termomagnetico tripolar 200A | un | 1 | 530.6 | 696.4125 | 696.4125
17.2 |  |  | ELETRODUTOS E ACESSÓRIOS
17.2.1 | 91854 | SINAPI | Eletroduto PVC flexível corrugado reforçado, Ø25mm (DN 3/4") | m | 593.3 | 6.55 | 8.5969 | 5100.5259
17.2.2 | 91856 | SINAPI | Eletroduto PVC flexível corrugado reforçado, Ø32mm (DN 1") | m | 199.5 | 8.66 | 11.3663 | 2267.5669
17.2.3 | 93008 | SINAPI | Eletroduto PVC rígido roscavel, Ø50mm (DN 1 1/2") | m | 159.5 | 13.32 | 17.4825 | 2788.4588
17.2.4 | 93009 | SINAPI | Eletroduto PVC rígido roscavel, Ø60mm (DN 2") | m | 52.4 | 20.11 | 26.3944 | 1383.0652
17.2.5 | 93011 | SINAPI | Eletroduto PVC rígido roscavel, Ø85mm (DN 3") | m | 80 | 34.79 | 45.6619 | 3652.95
17.2.6 | 92662 | SINAPI | Luva de aço galvanizado 1.1/2" | un | 9 | 30.96 | 40.635 | 365.715
17.2.7 | 92693 | SINAPI | Luva de aço galvanizado 1/2" | un | 2 | 10.72 | 14.07 | 28.14
17.2.8 | C0629 | SEINFRA | Caixa de passagem 40x40 com tampa | un | 9 | 158.13 | 207.5456 | 1867.9106
17.2.9 | C0630 | SEINFRA | Caixa de passagem 30x30 para telefone | un | 5 | 158.13 | 207.5456 | 1037.7281
17.2.10 | 91944 | SINAPI | Caixa de passagem PVC 4x4" | un | 5 | 9.97 | 13.0856 | 65.4281
17.2.11 | 91941 | SINAPI | Caixa de passagem PVC 4x2" | un | 88 | 7.05 | 9.2531 | 814.275
17.2.12 | 91937 | SINAPI | Caixa de passagem PVC 3" octogonal | un | 147 | 8.28 | 10.8675 | 1597.5225
17.2.13 | C0671 | SEINFRA | Canaleta PVC 80x80cm | m | 2 | 64.68 | 84.8925 | 169.785
17.3 |  |  | CABOS E FIOS (CONDUTORES)
17.3.1 | 91924 | SINAPI | Condutor de cobre unipolar, isolação em PVC/70ºC, camada de proteção em PVC, não propagador de chamas, classe de tensão 750V, encordoamento classe 5, flexível, com as seguintes seções nominais: #1,5 mm² | m | 1520 | 2.61 | 3.4256 | 5206.95
17.3.2 | 91926 | SINAPI | Condutor de cobre unipolar, isolação em PVC/70ºC, camada de proteção em PVC, não propagador de chamas, classe de tensão 750V, encordoamento classe 5, flexível, com as seguintes seções nominais: #2,5 mm² | m | 2357.2 | 3.9 | 5.1188 | 12065.9175
17.3.3 | 101562 | SINAPI | Condutor de cobre unipolar, isolação em PVC/70ºC, camada de proteção em PVC, não propagador de chamas, classe de tensão 750V, encordoamento classe 5, flexível, com as seguintes seções nominais: #25 mm² | m | 56.8 | 28.22 | 37.0388 | 2103.801
17.3.4 | 101564 | SINAPI | Condutor de cobre unipolar, isolação em PVC/70ºC, camada de proteção em PVC, não propagador de chamas, classe de tensão 750V, encordoamento classe 5, flexível, com as seguintes seções nominais: #50 mm² | m | 113.6 | 55.4 | 72.7125 | 8260.14
17.3.5 | 101567 | SINAPI | Condutor de cobre unipolar, isolação em PVC/70ºC, camada de proteção em PVC, não propagador de chamas, classe de tensão 750V, encordoamento classe 5, flexível, com as seguintes seções nominais: #95 mm² | m | 12.9 | 101.9 | 133.7438 | 1725.2944
17.3.6 | 92996 | SINAPI | Condutor de cobre unipolar, isolação em PVC/70ºC, camada de proteção em PVC, não propagador de chamas, classe de tensão 750V, encordoamento classe 5, flexível, com as seguintes seções nominais: #150 mm² | m | 51.6 | 165.63 | 217.3894 | 11217.2918
17.3.7 | 98281 | SINAPI | Cabo CCI-50 2 pares | m | 52.6 | 5.68 | 7.455 | 392.133
17.3.8 | C0560 | SEINFRA | Cabo CCE-50 2 pares | m | 53.6 | 9.01 | 11.8256 | 633.8535
17.4 |  |  | ILUMINAÇÃO E TOMADAS
17.4.1 | 92000 | SINAPI | Tomada universal, 2P+T, 10A/250v, cor branca, completa | un | 56 | 2.61 | 3.4256 | 191.835
17.4.2 | 92001 | SINAPI | Tomada universal, 2P+T, 20A/250V, cor branca, completa | un | 4 | 3.9 | 5.1188 | 20.475
17.4.3 | 91953 | SINAPI | Interruptor simples 10 A, completa | un | 7 | 28.22 | 37.0388 | 259.2713
17.4.4 | 91959 | SINAPI | Interruptor duas seções 10A por seção, completa | un | 1 | 55.4 | 72.7125 | 72.7125
17.4.5 | 91967 | SINAPI | Interruptor três seções 10A por seção, completa | un | 11 | 101.9 | 133.7438 | 1471.1813
17.4.6 | 92023 | SINAPI | Interruptor simples com uma tomada | un | 3 | 165.63 | 217.3894 | 652.1681
17.4.7 | C2298 | SEINFRA | Placa cega 2x4" | un | 7 | 5.68 | 7.455 | 52.185
17.4.8 | C1638 | SEINFRA | Luminárias embutir 2x32W completa | un | 74 | 9.01 | 11.8256 | 875.0962
17.4.9 | C1661 | SEINFRA | Luminárias embutir 2x16W completa | un | 3 | 92.02 | 120.7762 | 362.3287
17.4.10 | C2045 | SEINFRA | Projetor com lâmpada de vapor metálico 150W | un | 13 | 375.71 | 493.1194 | 6410.5519
17.4.11 | 98307 | SINAPI | Tomada modular RJ-45 completa | un | 10 | 39.05 | 51.2531 | 512.5312
[6 empty] | Subtotal |  | 80424.5229
18. |  |  | SISTEMA DE PROTEÇÃO CONTRA DESCARGAS ATMOSFÉRICAS (SPDA)
18.1 | 96989 | SINAPI | Pára-raios tipo Franklin em latão cromado | un | 1 | 119.9 | 157.3688 | 157.3688
18.2 | C3478 | SEINFRA | Vergalhão CA - 25 # 10mm | m | 26 | 10.08 | 13.23 | 343.98
18.3 | 98463 | SINAPI | Conector mini-gar em bronze estanhado | un | 26 | 17.04 | 22.365 | 581.49
18.4 | 9051 | ORSE | Caixa de equalização de potências 200x200mm em aço com barramento Expessura 6 mm | un | 1 | 299.29 | 392.8181 | 392.8181
18.5 | 96985 | SINAPI | Haste tipo coopperweld 5/8" x 3,00m | un | 26 | 89.89 | 117.9806 | 3067.4963
18.6 | 96973 | SINAPI | Cabo de cobre nu 35mm² | m | 449.2 | 52.46 | 68.8538 | 30929.1045
18.7 | 96974 | SINAPI | Cabo de cobre nu 50mm² | m | 305.2 | 68.88 | 90.405 | 27591.606
18.8 | 98111 | SINAPI | Caixa de inspeção com tampa em PVC, Ø 230mm x 250mm | un | 5 | 51.2 | 67.2 | 336
18.9 | C2457 | SEINFRA | Terminal ou conector de pressao - para cabo 35mm2 | un | 26 | 11.79 | 15.4744 | 402.3337
[6 empty] | Subtotal |  | 63802.1974
19. |  |  | SERVIÇOS COMPLEMENTARES
19.1 |  |  | GERAL
19.1.1 | C4068 | SEINFRA | Bancada em granito cinza andorinha - espessura 2cm, conforme projeto | m² | 12.22 | 326.93 | 429.0956 | 5243.5485
19.1.2 | C4068 | SEINFRA | Prateleira, acabamento superior e banco em granito cinza andorinha - espessura 2cm, conforme projeto | m² | 3.5 | 326.93 | 429.0956 | 1501.8347
19.1.3 | C1869 | SEINFRA | Peitoril em granito cinza, largura=17,00cm espessura variável e pingadeira | m | 71.3 | 85.24 | 111.8775 | 7976.8657
19.1.4 | C1960 | SEINFRA | Portas para armário de cozinha em mdf com revestimento em fórmica, conforme projeto | m² | 6.55 | 182.89 | 240.0431 | 1572.2825
19.1.6 | C2910 | SEINFRA | Prateleira de madeira | m² | 1.9 | 140.99 | 185.0494 | 351.5938
19.2 |  |  | ESQUADRIA, PORTÃO E GRADIL METÁLICO
19.2.1 | C0864 | SEINFRA | Conjunto de mastros para bandeiras em ferro galvanizado e plataforma de concreto | un | 1 | 3728.57 | 4893.7481 | 4893.7481
19.2.2 | C4646 | SEINFRA | Corrimão dupla altura em aço inox 1 1/2" | m | 14 | 413.14 | 542.2462 | 7591.4475
19.2.3 | 98504 | SINAPI | Grama - fornecimento e plantio (inclusive camada de terra vegetal - 3,0 cm) | m² | 90.96 | 12.73 | 16.7081 | 1519.7711
19.2.4 | C4725 | SEINFRA | Gradil metálico em tela de arame galvanizado e malha quadrangular | m² | 143.2 | 356.82 | 468.3262 | 67064.319
19.2.5 | 91341 | SINAPI | Porta de abrir - veneziana, inclusive ferragens para abrigo de gás e lixo | m² | 5.27 | 608.38 | 798.4987 | 4208.0884
19.2.6 | 12104 | ORSE | Portão metálico 2 folhas de abrir com estrutura em barra chata de aço e tela galvanizada | m² | 4.9 | 395.6 | 519.225 | 2544.2025
19.2.7 | 12105 | ORSE | Portão metálico 1 folha de correr com estrutura em barra chata de aço e tela galvanizada | m² | 5.43 | 387.5 | 508.5938 | 2761.6641
[6 empty] | Subtotal |  | 107229.3659
20. |  |  | SERVIÇOS FINAIS
20.1 | 99803 | SINAPI | Limpeza geral | m² | 1129.64 | 1.3 | 1.7063 | 1927.4483
20.2 |  | CPU | Placa de inauguração metálica 0,47x0,57m | un | 1 | 704.54 | 924.7088 | 924.7088
[6 empty] | Subtotal |  | 2852.157
21. |  |  | SERVIÇOS PRELIMINARES - QUADRA
21.1 | C1630 | SEINFRA | Locação da obra (execução de gabarito) | m² | 516.58 | 6.08 | 7.98 | 4122.3084
[6 empty] | Subtotal |  | 4122.3084
22. |  |  | MOVIMENTO DE TERRAS PARA FUNDAÇÕES - QUADRA
22.1 | 94319 | SINAPI | Aterro apiloado em camadas de 0,20 m com material argilo - arenoso (entre baldrames) | m³ | 93.92 | 34.34 | 45.0713 | 4233.0918
22.2 | 93358 | SINAPI | Escavação manual de valas em qualquer terreno exceto rocha até h=2,0 m | m³ | 32.94 | 53.04 | 69.615 | 2293.1181
22.3 | 101616 | SINAPI | Regularização e compactação do fundo de valas | m² | 42.15 | 3.95 | 5.1844 | 218.5214
22.4 | 93382 | SINAPI | Reaterro manual de valas com compactação mecanizada | m³ | 19.1 | 21.29 | 27.9431 | 533.7137
[6 empty] | Subtotal |  | 7278.445
23. |  |  | FUNDAÇÕES - QUADRA
23.1 |  |  | CONCRETO ARMADO PARA FUNDAÇÕES
23.1.1 | 101173 | SINAPI | Estaca Ø 20cm escavada manualmente fck= 15MPa, sem armação - 3,5m | m | 234.5 | 46.81 | 61.4381 | 14407.2403
23.1.2 | 96619 | SINAPI | Lastro de concreto não-estrutural, espessura 5cm | m² | 24.01 | 21.5 | 28.2188 | 677.5322
23.1.3 | 96535 | SINAPI | Forma de madeira em tábuas para fundações, com reaproveitamento | m² | 43.75 | 121.96 | 160.0725 | 7003.1719
23.1.4 | 92919 | SINAPI | Armação de aço CA-50 Ø 10mm; incluso fornecimento, corte, dobra e colocação | kg | 447.35 | 13.31 | 17.4694 | 7814.9249
23.1.5 | 92915 | SINAPI | Armação de aço CA-60 Ø 5,0mm; incluso fornecimento, corte, dobra e colocação | kg | 78.88 | 15.67 | 20.5669 | 1622.3151
23.1.6 | 96558 | SINAPI | Concreto Bombeado fck= 25MPa; incluindo preparo, lançamento e adensamento | m³ | 6.36 | 548.8 | 720.3 | 4581.108
23.2 |  |  | CONCRETO ARMADO PARA FUNDAÇÕES - VIGAS BALDRAMES
23.2.1 | 96536 | SINAPI | Forma de madeira em tábuas para fundações, com reaproveitamento | m² | 165.32 | 67.46 | 88.5412 | 14637.6394
23.2.2 | 92917 | SINAPI | Armação de aço CA-50 Ø 8mm; incluso fornecimento, corte, dobra e colocação | kg | 139.49 | 14.71 | 19.3069 | 2693.116
23.2.3 | 92919 | SINAPI | Armação de aço CA-50 Ø 10mm; incluso fornecimento, corte, dobra e colocação | kg | 375.38 | 13.31 | 17.4694 | 6557.654
23.2.4 | 92915 | SINAPI | Armação de aço CA-60 Ø 5,0mm; incluso fornecimento, corte, dobra e colocação | kg | 214.97 | 15.67 | 20.5669 | 4421.2611
23.2.5 | 96557 | SINAPI | Concreto Bombeado fck= 25MPa; incluindo preparo, lançamento e adensamento | m³ | 9.55 | 543.87 | 713.8294 | 6817.0705
[6 empty] | Subtotal |  | 71233.0335
24. |  |  | SUPERESTRUTURA - QUADRA
24.1 |  |  | CONCRETO ARMADO - VIGAS
24.1.1 | 92480 | SINAPI | Montagem e desmontagem de forma para vigas, em chapa de madeira plastificada com reaproveitamento | m² | 39.34 | 49.16 | 64.5225 | 2538.3151
24.1.2 | 92777 | SINAPI | Armação de aço CA-50 Ø 8mm; incluso fornecimento, corte, dobra e colocação | kg | 79.64 | 15.26 | 20.0287 | 1595.0896
24.1.3 | 92775 | SINAPI | Armação de aço CA-60 Ø 5,0mm; incluso fornecimento, corte, dobra e colocação | kg | 40.3 | 16.64 | 21.84 | 880.152
24.1.4 | 92726 | SINAPI | Concreto Bombeado fck= 25MPa; incluindo preparo, lançamento e adensamento | m³ | 2.12 | 496.42 | 651.5512 | 1381.2886
24.2 |  |  | CONCRETO ARMADO - LAJES E PILARES
24.2.1 | 92526 | SINAPI | Montagem e desmontagem de forma para pilares, em chapa de madeira compensada plastificada com reaproveitamento | m² | 44.27 | 24.16 | 31.71 | 1403.8017
24.2.2 | 92919 | SINAPI | Armação de aço CA-50 Ø 10mm; incluso fornecimento, corte, dobra e colocação | kg | 127.73 | 13.31 | 17.4694 | 2231.3633
24.2.3 | 92775 | SINAPI | Armação de aço CA-60 Ø 5,0mm; incluso fornecimento, corte, dobra e colocação | kg | 49 | 16.64 | 21.84 | 1070.16
24.2.4 | 92720 | SINAPI | Concreto Bombeado fck= 25MPa; incluindo preparo, lançamento e adensamento | m³ | 2.04 | 516.27 | 677.6044 | 1382.3129
24.3 |  |  | CONCRETO ARMADO - ARQUIBANCADAS
24.3.1 | 92526 | SINAPI | Montagem e desmontagem de forma para pilares, em chapa de madeira compensada plastificada com reaproveitamento | m² | 59.24 | 24.16 | 31.71 | 1878.5004
24.3.2 | 92916 | SINAPI | Armação de aço CA-50 Ø 6.3mm; incluso fornecimento, corte, dobra e colocação | kg | 57.53 | 15.29 | 20.0681 | 1154.5192
24.3.3 | 92917 | SINAPI | Armação de aço CA-50 Ø 8mm; incluso fornecimento, corte, dobra e colocação | kg | 35.48 | 14.71 | 19.3069 | 685.0079
24.3.4 | 92915 | SINAPI | Armação de aço CA-60 Ø 5,0mm; incluso fornecimento, corte, dobra e colocação | kg | 51 | 15.67 | 20.5669 | 1048.9106
24.3.5 | 92720 | SINAPI | Concreto Bombeado fck= 25MPa; incluindo preparo, lançamento e adensamento | m³ | 4.29 | 516.27 | 677.6044 | 2906.9228
24.4 |  |  | CONCRETO ARMADO - LAJE DE PISO
24.4.1 | 92526 | SINAPI | Montagem e desmontagem de forma para pilares, em chapa de madeira compensada plastificada com reaproveitamento | m² | 8.07 | 24.16 | 31.71 | 255.8997
24.4.2 |  | CPU | Armação em tela de aço Q-92, aço CA-60, 4,2mm, malha 15X15cm | kg | 577.82 | 22.4386 | 29.4507 | 17017.1818
24.4.3 | 92720 | SINAPI | Concreto Bombeado fck= 25MPa; incluindo preparo, lançamento e adensamento | m³ | 39.04 | 516.27 | 677.6044 | 26453.6748
24.5 |  |  | CONCRETO ARMADO - LAJES DE FORRO
24.5.1 | C4458 | SEINFRA | Laje pré-moldada para forro | m² | 49.29 | 142.62 | 187.1887 | 9226.5335
24.6 |  |  | CONCRETO ARMADO - VERGAS E CONTRAVERGAS
24.6.1 | 090239 | SBC | Verga e contraverga pré-moldada fck= 20MPa, seção 10x10cm | m | 29.4 | 47.31 | 62.0944 | 1825.5746
[6 empty] | Subtotal |  | 74935.2087
25. |  |  | SISTEMA DE VEDAÇÃO VERTICAL INTERNO E EXTERNO (PAREDES) - QUADRA
25.1 | 103322 | SINAPI | Alvenaria de vedação de 1/2 vez em tijolos cerâmicos (dimensões nominais: 39x19x09); assentamento em argamassa no traço 1:2:8 (cimento, cal e areia) | m² | 207.65 | 50.2 | 65.8875 | 13681.5394
25.2 | 93202 | SINAPI | Encunhamento (aperto de alvenaria) em tijolo cerâmicos maciços 5x10x20cm 1 vez (esp. 20cm), assentamento c/ argamassa traço1:6 (cimento e areia) | m | 4.56 | 20.75 | 27.2344 | 124.1887
25.3 | C4070 | SEINFRA | Divisória de banheiros e sanitários em granito com espessura de 2cm polido assentado com argamassa traço 1:4 | m² | 27.03 | 448.15 | 588.1969 | 15898.9615
[6 empty] | Subtotal |  | 29704.6897
26. |  |  | ESQUADRIAS - QUADRA
26.1 |  |  | PORTAS DE MADEIRA
26.1.1 | 90843 | SINAPI | PM3 - Porta de madeira - 80x210, incluso ferragens e fechadura, conforme projeto de esquadrias | un | 2 | 821.53 | 1078.2581 | 2156.5162
26.1.2 |  | CPU | PM6- Porta de abrir em chapa de madeira compensada para banheiro revestida com laminado, 0,60x1,60m, incluso marco e dobradiças | un | 12 | 687.0913 | 901.8074 | 10821.6883
26.1.3 | 90843 | SINAPI | PM8 - Porta de madeira - 80x210, incluso ferragens e fechadura, conforme projeto de esquadrias | un | 1 | 821.53 | 1078.2581 | 1078.2581
26.2 |  |  | FERRAGENS E ACESSÓRIOS
26.2.1 | 100874 | SINAPI | Barra de apoio 40 cm, aço inox polido, Deca ou equivalente - PM8 | un | 1 | 309.43 | 406.1269 | 406.1269
26.2.2 | 100705 | SINAPI | Fechadura de embutir completa, tipo tarjeta livre-ocupado | un | 12 | 63.79 | 83.7244 | 1004.6925
26.2.3 |  | CPU | Chapa metalica (alumínio) 0,8*0,4x 1mm para as portas | m² | 0.32 | 283.7575 | 372.4317 | 119.1781
26.3 |  |  | JANELAS DE ALUMÍNIO
26.3.1 | 94569 | SINAPI | JA-3 - Janela de Alumínio, basculante 100x40cm, conforme projeto de esquadrias, inclusive ferragens e vidro miniboreal, espessura 6mm | m² | 4.4 | 614.2 | 806.1375 | 3547.005
26.4 |  |  | VIDROS
26.4.1 | C4835 | SEINFRA | Espelho cristal esp. 4mm sem moldura | m² | 2.8 | 450.49 | 591.2681 | 1655.5508
[6 empty] | Subtotal |  | 20789.0159
27. |  |  | SISTEMAS DE COBERTURA - QUADRA
27.1 | C4554 | SEINFRA | Cobertura em telha metálica trapezoidal | m² | 410 | 54.08 | 70.98 | 29101.8
27.2 | 92580 | SINAPI | Estrutura metálica para cobertura em telha metálica trapezoidal | m² | 410 | 51.79 | 67.9744 | 27869.4937
27.3 | C0993 | SEINFRA | Cumeeira para telha metalica trapezoidal | m | 26 | 55.49 | 72.8306 | 1893.5963
27.4 | 92540 | SINAPI | Trama de madeira composta por ripas, caibros e terças para telhados de mais que 2 águas para telha cerâmica | m² | 13.52 | 83.1 | 109.0687 | 1474.6095
27.5 | 94441 | SINAPI | Cobertura em telha cerâmica tipo romana | m² | 14.12 | 30.07 | 39.4669 | 557.2723
27.6 | 94221 | SINAPI | Cumeeira com telha cerâmica emboçada com argamassa traço 1:2:8 | m | 4.72 | 19.17 | 25.1606 | 118.7582
27.7 | 040328 | SBC | Fornecimento e montagem de estrutura metálica conf. Projeto espec. | kg | 17514.84 | 18.62 | 24.4388 | 428040.7961
27.8 | 94210 | SINAPI | Telha ondulada de fibrocimento 6mm | m² | 44.4 | 49.02 | 64.3388 | 2856.6405
27.9 | 92566 | SINAPI | Estrutura para cobertura em telha de fibrocimento | m² | 44.4 | 24.24 | 31.815 | 1412.586
27.10 | 94231 | SINAPI | Rufo metálico | m | 40.8 | 63.89 | 83.8556 | 3421.3095
27.11 | 94228 | SINAPI | Calha metálica, desenvolvimento 50cm | m | 22 | 106.72 | 140.07 | 3081.54
27.12 | 94229 | SINAPI | Calha metálica, desenvolvimento 100cm | m | 50 | 207.87 | 272.8294 | 13641.4688
[6 empty] | Subtotal |  | 513469.8707
28. |  |  | IMPERMEABILIZAÇÃO - QUADRA
28.1 | 4953 | ORSE | Impermeabilização com tinta betuminosa em fundações, baldrames | m² | 165.32 | 20.91 | 27.4444 | 4537.1041
[6 empty] | Subtotal |  | 4537.1041
29. |  |  | REVESTIMENTOS INTERNOS E EXTERNOS - QUADRA
29.1 | 87878 | SINAPI | Chapisco em parede com argamassa traço - 1:3 (cimento / areia) | m² | 435.29 | 3.23 | 4.2394 | 1845.3575
29.2 | 87881 | SINAPI | Chapisco em teto com argamassa traço - 1:3 (cimento / areia) | m² | 43.87 | 5.5 | 7.2188 | 316.6866
29.3 | 87792 | SINAPI | Emboço, com argamassa traço - 1:2:9 (cimento / cal / areia), espessura 2 cm | m² | 435.29 | 28.36 | 37.2225 | 16202.582
29.4 | 87547 | SINAPI | Reboco para paredes internas, externas, vigas, traço 1:4,5 - espessura 0,5 cm | m² | 302.55 | 16.24 | 21.315 | 6448.8532
29.5 | 87547 | SINAPI | Reboco de teto, com argamassa traço - 1:2 (cal / areia fina), espessura 1 cm | m² | 43.87 | 16.24 | 21.315 | 935.089
29.6 | 10615 | ORSE | Revestimento cerâmico de paredes PEI IV- cerâmica 30 x 40 cm aplicado com argamassa industrializada- incl. rejunte - conforme projeto | m² | 84.58 | 45.28 | 59.43 | 5026.5894
29.7 | 87267 | SINAPI | Revestimento cerâmico de paredes PEI IV - cerâmica 10 x 10 cm aplicado com argamassa industrializada- incl. rejunte - conforme projeto | m² | 48.16 | 61.58 | 80.8237 | 3892.4718
29.8 | C4554 | SEINFRA | Telha metálica trapezoidal perfurada - fechamento | m² | 439.74 | 54.08 | 70.98 | 31212.7452
[6 empty] | Subtotal |  | 65880.3748
30. |  |  | SISTEMAS DE PISOS INTERNOS E EXTERNOS (PAVIMENTAÇÃO) - QUADRA
30.1 |  |  | PAVIMENTAÇÃO INTERNA
30.1.1 | 87630 | SINAPI | Contrapiso de concreto não-estrutural, espessura 3cm e preparo mecânico | m² | 65.34 | 27.66 | 36.3038 | 2372.087
30.1.2 | 8678 | ORSE | Piso cimentado desempenado com acabamento liso e=2,0cm com junta plastica acabada 1,2m - solários, varandas e pátio coberto | m² | 65.34 | 25.87 | 33.9544 | 2218.5789
30.1.3 | 87251 | SINAPI | Piso cerâmico esmaltado PEI V - 40 x 40 cm aplicado com argamassa industrializada - incl. rejunte - Branco antiderrapante - conforme projeto | m² | 43.87 | 49.89 | 65.4806 | 2872.635
30.1.4 | 87251 | SINAPI | Piso cerâmico esmaltado PEI V - 40 x 40 cm aplicado com argamassa industrializada - incl. rejunte - Cinza Antiderrapante - conforme projeto | m² | 21.47 | 49.89 | 65.4806 | 1405.869
30.1.5 | C4623 | SEINFRA | Piso tátil alerta/direcional em placas de borracha 30x30cm | m² | 10.08 | 186 | 244.125 | 2460.78
30.1.6 | C4624 | SEINFRA | Piso tátil de alerta/direcional em placas pré-moldadasa | m² | 3.87 | 112.9 | 148.1813 | 573.4614
30.1.7 | C2284 | SEINFRA | Soleira em granito cinza andorinha, largura 15 cm, espessura 2 cm | m | 2.7 | 78.87 | 103.5169 | 279.4956
30.1.8 | 101747 | SINAPI | Piso em concreto 20MPa usinado, espessura 7cm, incluso selante a base de poliuretano (dimensões 1x1m, para junta de dilatação) | m² | 390.42 | 77 | 101.0625 | 39456.8213
30.2 |  |  | PAVIMENTAÇÃO EXTERNA
30.2.1 | 94995 | SINAPI | Passeio em concreto desempenado com junta plastica a cada 1,20m, espessura 10cm | m² | 13.64 | 102.57 | 134.6231 | 1836.2594
30.2.2 | 94999 | SINAPI | Rampa de acesso em concreto não estrutural | m² | 5.25 | 127.28 | 167.055 | 877.0388
[6 empty] | Subtotal |  | 54353.0264
31. |  |  | PINTURAS E ACABAMENTOS - QUADRA
31.1 | C1208 | SEINFRA | Emassamento de paredes internas com massa PVA, 2 demãos | m² | 42.32 | 11.84 | 15.54 | 657.6528
31.2 | C1208 | SEINFRA | Emassamento de lajes internas com massa PVA, 2 demãos | m² | 43.87 | 11.84 | 15.54 | 681.7398
31.3 | 88489 | SINAPI | Pintura em latex acrílico sobre paredes internas e externas, 2 demãos | m² | 302.55 | 12.51 | 16.4194 | 4967.6819
31.4 | 88488 | SINAPI | Pintura em latex PVA sobre lajes internas e externas, 2 demãos | m² | 43.87 | 13.83 | 18.1519 | 796.3228
31.5 | 102228 | SINAPI | Pintura em esmalte sintético em porta de madeira, 2 demãos | m² | 220 | 16.66 | 21.8663 | 4810.575
[6 empty] | Subtotal |  | 11913.9723
32. |  |  | INSTALAÇÕES HIDRÁULICAS - QUADRA
32.1 | 89401 | SINAPI | Tubo PVC soldável Ø 20 mm | m | 6 | 6.61 | 8.6756 | 52.0538
32.2 | 89446 | SINAPI | Tubo PVC soldável Ø 25 mm | m | 7 | 5.21 | 6.8381 | 47.8669
32.3 | 89447 | SINAPI | Tubo PVC soldável Ø 32 mm | m | 6 | 11.25 | 14.7656 | 88.5938
32.4 | 89448 | SINAPI | Tubo PVC soldável Ø 40 mm | m | 9 | 16.24 | 21.315 | 191.835
32.5 | 89449 | SINAPI | Tubo PVC soldável Ø 50 mm | m | 7 | 18.65 | 24.4781 | 171.3469
32.6 | 89450 | SINAPI | Tubo PVC soldável Ø 60 mm | m | 30 | 31.03 | 40.7269 | 1221.8063
32.7 | 89404 | SINAPI | Joelho PVC soldavel 90º agua fria 20mm | un | 8 | 3.62 | 4.7513 | 38.01
32.8 | 89481 | SINAPI | Joelho PVC soldavel 90º agua fria 25mm | un | 2 | 3.51 | 4.6069 | 9.2137
32.9 | 89492 | SINAPI | Joelho PVC soldavel 90º agua fria 32mm | un | 6 | 5.96 | 7.8225 | 46.935
32.10 | 89497 | SINAPI | Joelho PVC soldavel 90º agua fria 40mm | un | 7 | 10.39 | 13.6369 | 95.4581
32.11 | 89505 | SINAPI | Joelho PVC soldavel 90º agua fria 60mm | un | 5 | 36.32 | 47.67 | 238.35
32.12 | 89619 | SINAPI | Te PVC soldavel com rosca agua fria 25mmX25mmX20mm | un | 7 | 7.63 | 10.0144 | 70.1006
32.13 | 89622 | SINAPI | Te PVC soldavel com rosca agua fria 25mmX25mmX32mm | un | 1 | 12.1 | 15.8812 | 15.8812
32.14 | 89626 | SINAPI | Te PVC soldavel com rosca agua fria 50mmX50mmX40mm | un | 3 | 29.28 | 38.43 | 115.29
32.15 | 89627 | SINAPI | Te PVC soldavel com rosca agua fria 60mmX60mmX25mm | un | 1 | 18.49 | 24.2681 | 24.2681
32.16 | 89630 | SINAPI | Te PVC soldavel com rosca agua fria 60mmX60mmX50mm | un | 3 | 74.12 | 97.2825 | 291.8475
32.17 | 89438 | SINAPI | Te PVC soldável agua fria 20mm | un | 2 | 5.25 | 6.8906 | 13.7812
32.18 | 89628 | SINAPI | Te PVC soldável agua fria 60mm | un | 2 | 46.03 | 60.4144 | 120.8287
32.19 | 89353 | SINAPI | Registro de gaveta bruto, Ø 3/4" | un | 1 | 34.67 | 45.5044 | 45.5044
32.20 | 94496 | SINAPI | Registro de gaveta bruto, Ø 1 1/4" | un | 3 | 73.5 | 96.4688 | 289.4062
32.21 | 94498 | SINAPI | Registro de gaveta bruto, Ø 2" | un | 3 | 128.7 | 168.9187 | 506.7562
32.22 | 89985 | SINAPI | Registro de pressao com canopla Ø 3/4" | un | 6 | 78.64 | 103.215 | 619.29
[6 empty] | Subtotal |  | 4314.4237
33. |  |  | INSTALAÇÕES SANITÁRIAS E PLUVIAIS - QUADRA
33.1 | 89711 | SINAPI | Tubo de PVC Série Normal 40mm | m | 21 | 15.78 | 20.7112 | 434.9362
33.2 | 89712 | SINAPI | Tubo de PVC Série Normal 50mm | m | 13 | 24.52 | 32.1825 | 418.3725
33.3 | 89848 | SINAPI | Tubo de PVC Série Normal 100mm | m | 187 | 29 | 38.0625 | 7117.6875
33.4 | 89726 | SINAPI | Joelho PVC 45º esgoto 40 mm | un | 8 | 5.69 | 7.4681 | 59.745
33.5 | 89724 | SINAPI | Joelho PVC 90º esgoto 40 mm | un | 9 | 8.88 | 11.655 | 104.895
33.6 | 89809 | SINAPI | Joelho PVC 90º esgoto 100 mm | un | 6 | 17.91 | 23.5069 | 141.0412
33.7 | 89783 | SINAPI | Junção PVC esgoto 40 mm | un | 10 | 10.39 | 13.6369 | 136.3688
33.8 | 89797 | SINAPI | Junção PVC esgoto 100 x 50 mm | un | 5 | 44.62 | 58.5637 | 292.8188
33.9 | 89707 | SINAPI | Caixa Sifonada 100x100x50mm | un | 2 | 36.11 | 47.3944 | 94.7887
33.10 | 89709 | SINAPI | Ralo Seco PVC 100x40mm | un | 7 | 14.94 | 19.6088 | 137.2613
33.11 | C3738 | SEINFRA | Terminal de Ventilação Série Normal 50mm | un | 3 | 52.8 | 69.3 | 207.9
33.12 | 4283 | ORSE | Ralo hemisférico (formato abacaxi) de ferro fundido, Ø100mm | un | 10 | 39.76 | 52.185 | 521.85
33.13 |  | CPU | Caixa de areia 60x60 para aguas pluviais | un | 12 | 83.3141 | 109.3497 | 1312.1963
33.14 | 053701 | SBC | Caixa de inspeção em alvenaria de tijolo medindo 900x900x600mm , com tampão em ferro fundido | un | 5 | 532.39 | 698.7619 | 3493.8094
[6 empty] | Subtotal |  | 14473.6707
34. |  |  | LOUÇAS, ACESSÓRIOS E METAIS - QUADRA
34.1 | C1151 | SEINFRA | Ducha Higiênica com registro e derivação, Deca ou equivalente | un | 1 | 69.57 | 91.3106 | 91.3106
34.2 | 95470 | SINAPI | Bacia Sanitária Convencional, Deca ou equivalente | un | 7 | 227.48 | 298.5675 | 2089.9725
34.3 | 99635 | SINAPI | Válvula de descarga 1 ½”, acabamento cromado, Deca ou equivalente | un | 7 | 281.16 | 369.0225 | 2583.1575
34.4 | 86904 | SINAPI | Lavatório pequeno cor branco gelo, com coluna suspensa, Deca ou equivalente | un | 1 | 108.11 | 141.8944 | 141.8944
34.5 | 86901 | SINAPI | Cuba de embutir oval em louça branca | un | 6 | 104.88 | 137.655 | 825.93
34.6 | 86906 | SINAPI | Torneira para lavatório de mesa bica baixa, Deca ou equivalente | un | 7 | 48.84 | 64.1025 | 448.7175
34.7 | 95544 | SINAPI | Papeleira Metálica, Deca ou equivalente | un | 7 | 66.15 | 86.8219 | 607.7531
34.8 | 100868 | SINAPI | Barra de apoio 80 cm, aço inox polido, Deca ou equivalente | un | 2 | 345.3 | 453.2063 | 906.4125
34.9 | 100864 | SINAPI | Barra de apoio 1,60 cm, em U, aço inox polido, Deca ou equivalente | un | 1 | 679.68 | 892.08 | 892.08
34.10 | 4287 | ORSE | Dispenser Toalha, Melhoramentos ou equivalente | un | 5 | 44.41 | 58.2881 | 291.4406
34.11 | 95547 | SINAPI | Dispenser Saboneteira, Melhoramentos ou equivalente | un | 5 | 77.67 | 101.9419 | 509.7094
34.12 | 100860 | SINAPI | Chuveiro Maxi Ducha com desviador para duchas elétricas, Lorenzetti ou equivalente | un | 6 | 89.48 | 117.4425 | 704.655
34.13 | 86916 | SINAPI | Torneira de parede de uso geral com bico para mangueira | un | 1 | 28.94 | 37.9838 | 37.9838
[6 empty] | Subtotal |  | 10131.0169
35. |  |  | SISTEMA DE PROTEÇÃO CONTRA INCÊNCIO - QUADRA
35.1 | 101909 | SINAPI | Extintor PQS - 6KG | un | 2 | 274.69 | 360.5306 | 721.0612
35.2 | 97599 | SINAPI | Luminária de emergência de blocos aucônomos de LED, com autonomia de 2h | un | 2 | 26.76 | 35.1225 | 70.245
35.3 |  | CPU | Marcação de piso com tinta retrorrefletiva para localização de extintor, dimensões 100x100cm | m² | 2 | 16.0113 | 21.0148 | 42.0296
35.4 | 11852 | ORSE | Placa de sinalização em PVC fotoluminescente, dimensões até 480cm² | un | 4 | 29.89 | 39.2306 | 156.9225
[6 empty] | Subtotal |  | 990.2583
36. |  |  | INSTALAÇÕES ELÉTRICAS E TELEFÔNICAS 220V - QUADRA
36.1 |  |  | QUADRO DE DISTRIBUIÇÃO
36.1.1 | 101875 | SINAPI | Quadro de Distribuição de embutir, completo, (para 12 disjuntores monopolares, com barramento para as fases, neutro e para proteção, metálico, pintura eletrostática epóxi cor bege, c/ porta, trinco e acessórios) | un | 1 | 556.08 | 729.855 | 729.855
36.1.2 | 8633 | ORSE | Disjuntor termomagnetico monopolar 10 A, padrão DIN | un | 8 | 14.49 | 19.0181 | 152.145
36.1.3 | 9734 | ORSE | Disjuntor termomagnetico monopolar 40A, padrão DIN | un | 2 | 23.37 | 30.6731 | 61.3463
36.2 |  |  | ELETRODUTOS E ACESSÓRIOS
36.2.1 | 91854 | SINAPI | Eletroduto PVC flexível corrugado reforçado, Ø25mm (DN 3/4") | m | 22.6 | 6.55 | 8.5969 | 194.2894
36.2.2 | 91856 | SINAPI | Eletroduto PVC flexível corrugado reforçado, Ø32mm (DN 1") | m | 46 | 8.66 | 11.3663 | 522.8475
36.2.3 | 93008 | SINAPI | Eletroduto PVC rígido roscavel, Ø50mm (DN 1 1/2") | m | 12.8 | 13.32 | 17.4825 | 223.776
36.2.4 | 93009 | SINAPI | Eletroduto PVC rígido roscavel, Ø60mm (DN 2") | m | 4.8 | 20.11 | 26.3944 | 126.693
36.2.5 | 93011 | SINAPI | Eletroduto PVC rígido roscavel, Ø85mm (DN 3") | m | 17 | 34.79 | 45.6619 | 776.2519
36.2.6 | 91941 | SINAPI | Caixa de passagem PVC 4x2" | un | 11 | 7.05 | 9.2531 | 101.7844
36.3 |  |  | CABOS E FIOS (CONDUTORES)
36.3.1 | 91924 | SINAPI | Condutor de cobre unipolar, isolação em PVC/70ºC, camada de proteção em PVC, não propagador de chamas, classe de tensão 750V, encordoamento classe 5, flexível, com as seguintes seções nominais: #1,5 mm² | m | 30 | 2.61 | 3.4256 | 102.7687
36.3.2 | 91926 | SINAPI | Condutor de cobre unipolar, isolação em PVC/70ºC, camada de proteção em PVC, não propagador de chamas, classe de tensão 750V, encordoamento classe 5, flexível, com as seguintes seções nominais: #2,5 mm² | m | 91.6 | 3.9 | 5.1188 | 468.8775
36.4 |  |  | ILUMINAÇÃO E TOMADAS
36.4.1 | 91996 | SINAPI | Tomada universal, 2P+T, 10A/250v, cor branca, completa | un | 5 | 22.91 | 30.0694 | 150.3469
36.4.2 | 91997 | SINAPI | Tomada universal, 2P+T, 20A/250V, cor branca, completa | un | 5 | 24.9 | 32.6812 | 163.4062
36.4.3 | 91953 | SINAPI | Interruptor simples 10 A, completa | un | 5 | 19.46 | 25.5413 | 127.7063
36.4.4 | C2045 | SEINFRA | Luminária pendente para lampada de vapor metalico de 250W | un | 12 | 375.71 | 493.1194 | 5917.4325
36.4.5 | C1638 | SEINFRA | Luminárias embutir 2x32W completa | un | 6 | 104.99 | 137.7994 | 826.7962
36.4.6 | C1661 | SEINFRA | Luminárias embutir 2x16W completa | un | 3 | 92.02 | 120.7762 | 362.3287
36.4.7 | 060314 | SBC | Projetor de aluminio com lampada de vapor metálico de 150W | un | 2 | 396.89 | 520.9181 | 1041.8362
[6 empty] | Subtotal |  | 12050.4878
37. |  |  | SISTEMA DE PROTEÇÃO CONTRA DESCARGAS ATMOSFÉRICAS (SPDA) - QUADRA
37.1 | 96985 | SINAPI | Haste tipo coopperweld 5/8" x 3,00m | un | 6 | 89.89 | 117.9806 | 707.8837
37.2 | 96974 | SINAPI | Cabo de cobre nu 50mm² | m | 105 | 68.88 | 90.405 | 9492.525
37.3 | 98111 | SINAPI | Caixa de inspeção com tampa em PVC, Ø 230mm x 250mm | un | 1 | 51.2 | 67.2 | 67.2
37.4 | 98463 | SINAPI | Conector mini-gar em bronze estanhado | un | 6 | 17.04 | 22.365 | 134.19
[6 empty] | Subtotal |  | 10401.7987
38. |  |  | SERVIÇOS COMPLEMENTARES - QUADRA
38.1 | C4065 | SEINFRA | Bancada em granito cinza andorinha - espessura 2cm, conforme projeto | m² | 3.54 | 305.62 | 401.1263 | 1419.9869
38.2 | C4065 | SEINFRA | Prateleira, acabamento superior e banco em granito cinza andorinha - espessura 2cm, conforme projeto | m² | 1.08 | 305.62 | 401.1263 | 433.2164
38.3 | C1869 | SEINFRA | Peitoril em granito cinza, largura=17,00cm espessura variável e pingadeira | m | 11 | 85.24 | 111.8775 | 1230.6525
38.4 | C3084 | SEINFRA | Pingadeira em concreto pre moldada, cor natural, largura=20cm | m² | 32.7 | 10.42 | 13.6762 | 447.2134
38.5 | C1347 | SEINFRA | Estrutura metálica c/ tabelas de basquete | cj | 1 | 3181.59 | 4175.8369 | 4175.8369
38.6 | C1349 | SEINFRA | Estrutura metálica de traves de futsal | cj | 1 | 3506.46 | 4602.2288 | 4602.2288
38.7 | C1351 | SEINFRA | Estrutura metálica p/ rede de voley | cj | 1 | 2128.73 | 2793.9581 | 2793.9581
[6 empty] | Subtotal |  | 15103.0929
39. |  |  | SERVIÇOS FINAIS - QUADRA
39.1 | 99803 | SINAPI | Limpeza geral | m² | 516.58 | 1.3 | 1.7063 | 881.4146
[6 empty] | Subtotal |  | 881.4146
[6 empty] | Custo TOTAL com BDI incluso |  | 2890638.856
1 - Esta planilha orçamentária refere-se ao projeto básico da Escola de 06 salas de aula com quadra. Os quantitativos são estimados com o objetivo de estabelecer um valor de referência. O orçamento final deverá ser realizado pelo ente federado, com base no projeto executivo. Considera-se projeto executivo aquele cuja elaboração se dá ao final do estabelecimento das fundações adequadas ao solo do local onde o projeto será edificado, bem como outros ajustes que se fizerem necessários.
2 - Este orçamento de projeto básico está em conformidade com o disposto na Resolução do CONFEA nº 361 de 10 de dezembro de 1991, alínea f.
3 - Após a elaboração da nova planilha orçamentária, baseada no projeto executivo, a ART correspondente deverá ser emitida.

## CRONOGRAMA
MUNICÍPIO DE AÇAILÂNDIA (MA) PODER EXECUTIVO SECRETARIA MUNICIPAL DE EDUCAÇÃO
Obra: Escola 06 salas de aula com quadra
Unidade Federativa: Maranhão
Cronograma de Planejamento
PLANEJAMENTO
ITEM | DESCRIÇÃO DOS SERVIÇOS | VALOR (R$) | % ITEM | 1 | 2 | 3 | 4 | 5 | 6 | 7 | 8 | 9 | 10
1 | SERVIÇOS PRELIMINARES | 99157.0296 |  | 100%
99157.0296
2 | MOVIMENTO DE TERRA PARA FUNDAÇÕES | 23949.7444 |  |  | 80% | 20%
[5 empty] | 19159.7955 | 4789.9489
3 | FUNDAÇÕES | 246333.0296 |  |  | 50% | 50%
[5 empty] | 123166.5148 | 123166.5148
4 | SUPERESTRUTURA | 338781.407 |  |  |  | 40% | 40% | 20%
[6 empty] | 135512.5628 | 135512.5628 | 67756.2814
5 | SISTEMAS DE VEDAÇÃO VERTICAL | 105569.6558 |  |  |  |  | 30% | 40% | 30%
[7 empty] | 31670.8968 | 42227.8623 | 31670.8968
6 | ESQUADRIAS | 147116.1266 | [5 empty] | 10% | 40% | 40% | 10%
[8 empty] | 14711.6127 | 58846.4506 | 58846.4506 | 14711.6127
7 | SISTEMAS DE COBERTURA | 832204.8969 | [5 empty] | 30% | 30% | 30% | 10%
[8 empty] | 249661.4691 | 249661.4691 | 249661.4691 | 83220.4897
8 | IMPERMEABILIZAÇÃO | 17257.023 |  |  | 50% | 50%
[5 empty] | 8628.5115 | 8628.5115
9 | REVESTIMENTOS INTERNOS E EXTERNOS | 245880.7172 | [6 empty] | 30% | 30% | 20% | 20%
[9 empty] | 73764.2152 | 73764.2152 | 49176.1434 | 49176.1434
10 | SISTEMAS DE PISOS | 213948.6024 | [5 empty] | 30% | 30% | 30% | 10%
[8 empty] | 64184.5807 | 64184.5807 | 64184.5807 | 21394.8602
11 | PINTURAS E ACABAMENTOS | 64971.8249 | [6 empty] | 40% | 40% | 20%
[9 empty] | 25988.73 | 25988.73 | 12994.365
12 | INSTALAÇÕES HIDRÁULICAS | 148988.2537 |  |  |  |  | 40% | 40% | 20%
[7 empty] | 59595.3015 | 59595.3015 | 29797.6507
13 | INSTALAÇÕES SANITÁRIAS | 61953.7451 |  |  | 10% | 10% | 30% | 20% | 30%
[5 empty] | 6195.3745 | 6195.3745 | 18586.1235 | 12390.749 | 18586.1235
14 | LOUÇAS, ACESSÓRIOS E METAIS | 32105.7923 | [8 empty] | 50% | 50%
[11 empty] | 16052.8961 | 16052.8961
15 | INSTALAÇÃO DE GÁS COMBUSTÍVEL | 15391.7819 | [8 empty] | 50% | 50%
[11 empty] | 7695.8909 | 7695.8909
16 | SISTEMA DE PROTEÇÃO CONTRA INCÊNCIO | 4284.1883 | [8 empty] | 50% | 50%
[11 empty] | 2142.0942 | 2142.0942
17 | INSTALAÇÕES ELÉTRICAS E TELEFONICAS - (127V/220V) | 92475.0107 | [5 empty] | 20% | 20% | 40% | 20%
[8 empty] | 18495.0021 | 18495.0021 | 36990.0043 | 18495.0021
18 | SISTEMA DE PROTEÇÃO CONTRA DESCARGAS ATMOSFÉRICAS (SPDA) | 74203.9961 |  |  |  | 50% | [5 empty] | 50%
[6 empty] | 37101.9981 | [5 empty] | 37101.9981
19 | SERVIÇOS COMPLEMENTARES | 122332.4588 | [9 empty] | 60% | 40%
[12 empty] | 73399.4753 | 48932.9835
20 | SERVIÇOS FINAIS | 3733.5716 | [10 empty] | 100%
3733.5716
Valores totais |  | 2890638.856 |  | 99157.0296 | 157150.1963 | 315394.9106 | 245364.8846 | 529022.8588 | 570995.1187 | 509435.4498 | 225883.3544 | 185568.498 | 52666.5551

## COMP
MUNICÍPIO DE AÇAILÂNDIA (MA) PODER EXECUTIVO SECRETARIA MUNICIPAL DE EDUCAÇÃO
Obra: Escola de 6 Salas - opção 220V com blocos
Data de preço: Sinapi Dezembro/2021 com desoneração; Orse Novembro/2021; SEINFRA 027.1 DESONERADO; SBC Janeiro/2022 - SLS - São Luís-MA
Unidade Federativa: Maranhão
Proponente/Proprietário: Prefeitura Municipal de Açailândia
Composições Próprias
RELAÇÃO DE COMPOSIÇÕES PRÓPRIAS
1.1 | COMP. SINAPI 74209/001 (REF 01/2020) - PLACA DE OBRA EM CHAPA DE ACO GALVANIZADO (M2)
MATERIAL |  | FONTE | UNID | COEFICIENTE | PREÇO UNITÁRIO | TOTAL
00004417 | SARRAFO DE MADEIRA NAO APARELHADA *2,5 X 7* CM, MACARANDUBA, ANGELIM OU EQUIVALENTE DA REGIAO | SINAPI | M | 1 | 8.16 | 8.16
00004491 | PONTALETE DE MADEIRA NAO APARELHADA *7,5 X 7,5* CM (3 X 3 ") PINUS, MISTA OU EQUIVALENTE DA REGIAO | SINAPI | M | 4 | 9.65 | 38.6
00004813 | PLACA DE OBRA (PARA CONSTRUCAO CIVIL) EM CHAPA GALVANIZADA *N. 22*, DE *2,0 X 1,125* M | SINAPI | M2 | 1 | 225 | 225
00005075 | PREGO DE ACO POLIDO COM CABECA 18 X 30 (2 3/4 X 10) | SINAPI | KG | 0.11 | 22.48 | 2.4728
|  |  |  | TOTAL MATERIAL: |  | 274.2328
SERVICO |  | FONTE | UNID | COEFICIENTE | PREÇO UNITÁRIO | TOTAL
88262 | CARPINTEIRO DE FORMAS COM ENCARGOS COMPLEMENTARES | SINAPI | H | 1 | 17.21 | 17.21
88316 | SERVENTE COM ENCARGOS COMPLEMENTARES | SINAPI | H | 2 | 13.41 | 26.82
94962 | CONCRETO MAGRO PARA LASTRO, TRAÇO 1:4,5:4,5 (CIMENTO/ AREIA MÉDIA/ BRITA 1) - PREPARO MECÂNICO COM BETONEIRA 400 L. AF_07/2016 | SINAPI | M3 | 0.01 | 266.37 | 2.6637
|  |  |  | TOTAL SERVICO: |  | 46.6937
|  |  |  | VALOR: |  | 320.9265
6.1.4 | COMP. SBC 110234 (REF 11/2021) - PORTA COMPLETA DE MADEIRA 1 FL.0,60x2,10m (UN)
MATERIAL |  | FONTE | UNID | COEFICIENTE | PREÇO UNITÁRIO | TOTAL
000769 | PORTA MADEIRA LISA PINTURA 0,60x2,10m | SBC | UN | 1 | 154.53 | 154.53
012743 | DOBRADICA FERRO GALVANIZADO 1.1/2"x 3" | SBC | UN | 3 | 11.81 | 35.43
|  |  |  | TOTAL MATERIAL: |  | 189.96
SERVICO |  | FONTE | UNID | COEFICIENTE | PREÇO UNITÁRIO | TOTAL
110400 | ADUELA E ALIZAR MADEIRA DE LEI-VAO 0,60x2,10m | SBC | UN | 1 | 237.82 | 237.82
110505 | ADUELA/MARCO/BATENTE/CAXONETE MADEIRA LEI 14x3cm-FORN.COLOC. | SBC | UN | 1 | 206.52 | 206.52
111661 | VENEZIANA INDEVASSAVEL PARA PORTA 30x30cm | SBC | UN | 1.5 | 271.36 | 407.04
88261 | CARPINTEIRO DE ESQUADRIA COM ENCARGOS COMPLEMENTARES | SINAPI | H | 5.777 | 15.76 | 91.0455
88239 | AJUDANTE DE CARPINTEIRO COM ENCARGOS COMPLEMENTARES | SINAPI | H | 5.777 | 14.23 | 82.2067
|  |  |  | TOTAL SERVICO: |  | 1024.6322
|  |  |  | VALOR: |  | 1214.5922
6.1.5 | COMP. SBC 110099 (REF 11/2021) - PORTA COMPLETA MADEIRA 1 FL.0,80x2,10m (UN)
MATERIAL |  | FONTE | UNID | COEFICIENTE | PREÇO UNITÁRIO | TOTAL
000050 | CIMENTO PORTLAND CP III 32RS NBR 11578 (quilo) | SBC | KG | 5.184 | 0.63 | 3.2659
000100 | AREIA GROSSA LAVADA | SBC | m³ | 0.012 | 72.5 | 0.87
001349 | ALIZAR/MOLDURA MADEIRA DE LEI 1,5x4,5cm PARA PINTURA | SBC | M | 11 | 6.01 | 66.11
002203 | TACO DE MADEIRA PARA FIXACAO DE ESQUADRIAS/CAIXILHOS | SBC | UN | 6 | 0.8 | 4.8
004776 | PREGO FERRO GALVANIZADO 19x36 (109 un/kg) | SBC | KG | 0.092 | 50.9 | 4.6828
008270 | PORTA INTERNA SEMI OCA PARA PINTURA (60/70/80/90cm) | SBC | UN | 1 | 160.47 | 160.47
014213 | PREGO FERRO GALVANIZADO 15x15 (636 un/kg) | SBC | KG | 0.028 | 99.9 | 2.7972
014241 | DOBRADICA VAI-E-VEM 3" METAL CROMADO UNIAO MUNDIAL | SBC | UN | 2 | 95.6 | 191.2
040264 | ADUELA/BATENTE/MARCO/CAXONETE(60/90cm)MADEIRA P/PINTURA | SBC | UN | 1 | 120 | 120
|  |  |  | TOTAL MATERIAL: |  | 554.1959
SERVICO |  | FONTE | UNID | COEFICIENTE | PREÇO UNITÁRIO | TOTAL
111661 | VENEZIANA INDEVASSAVEL PARA PORTA 30x30cm | SBC | UN | 1.5 | 271.36 | 407.04
88261 | CARPINTEIRO DE ESQUADRIA COM ENCARGOS COMPLEMENTARES | SINAPI | H | 17.046 | 15.76 | 268.645
88239 | AJUDANTE DE CARPINTEIRO COM ENCARGOS COMPLEMENTARES | SINAPI | H | 12.027 | 14.23 | 171.1442
|  |  |  | TOTAL SERVICO: |  | 846.8292
|  |  |  | VALOR: |  | 1401.0251
6.1.6 | COMP. ORSE 9930 (REF 12/2020) - Porta em madeira compensada (canela), lisa, semi-ôca, 0.60 x 2.10 m, inclusive batentes e tarjeta metálica; (UN)
MATERIAL |  | FONTE | UNID | COEFICIENTE | PREÇO UNITÁRIO | TOTAL
848 | Dobradiça ferro galvanizado 3" x 3" sem aneis | ORSE | UN | 3 | 9.57 | 28.71
5015 | Batente (caixão) em madeira lei L=14cm (90x220cm), completo c/02 jogos alizar | ORSE | CJ | 1 | 300.3 | 300.3
00001213 | CARPINTEIRO DE FORMAS | SINAPI | H | 3.75 | 13.97 | 52.3875
00005020 | PORTA DE MADEIRA, FOLHA MEDIA (NBR 15930) DE 600 X 2100 MM, DE 35 MM A 40 MM DE ESPESSURA, NUCLEO SEMI-SOLIDO (SARRAFEADO), CAPA LISA EM HDF, ACABAMENTO LAMINADO NATURAL PARA VERNIZ | SINAPI | UN | 1 | 192.91 | 192.91
00005075 | PREGO DE ACO POLIDO COM CABECA 18 X 30 (2 3/4 X 10) | SINAPI | KG | 0.004 | 22.48 | 0.08992
00006111 | SERVENTE DE OBRAS | SINAPI | H | 3.75 | 10.13 | 37.9875
00011457 | TARJETA LIVRE / OCUPADO PARA PORTA DE BANHEIRO, CORPO EM ZAMAC E ESPELHO EM LATAO | SINAPI | UN | 1 | 43.27 | 43.27
|  |  |  | TOTAL MATERIAL: |  | 655.6549
SERVICO |  | FONTE | UNID | COEFICIENTE | PREÇO UNITÁRIO | TOTAL
1903 | Argamassa cimento e areia traço t-1 (1:3) - 1 saco cimento 50kg / 3 padiolas areia dim. 0.35 x 0.45 x 0.23 m - Confecção mecânica e transporte | ORSE | M3 | 0.01 | 473.64 | 4.7364
10549 | Encargos Complementares - Servente | ORSE | H | 3.75 | 3.61 | 13.5375
10551 | Encargos Complementares - Carpinteiro | ORSE | H | 3.75 | 3.51 | 13.1625
|  |  |  | TOTAL SERVICO: |  | 31.4364
|  |  |  | VALOR: |  | 687.0913
6.1.7 | COMP. ORSE 9930 (REF 12/2020) - Porta em madeira compensada (canela), lisa, semi-ôca, 0.60 x 2.10 m, inclusive batentes e tarjeta metálica; (UN)
MATERIAL |  | FONTE | UNID | COEFICIENTE | PREÇO UNITÁRIO | TOTAL
2062 | Barra de apoio, reta, fixa, em aço inox, l=40cm, d=1 1/4" - Jackwal ou similar | ORSE | UM | 1 | 214.6 | 214.6
848 | Dobradiça ferro galvanizado 3" x 3" sem aneis | ORSE | UN | 3 | 9.57 | 28.71
5015 | Batente (caixão) em madeira lei L=14cm (90x220cm), completo c/02 jogos alizar | ORSE | CJ | 1 | 300.3 | 300.3
00001213 | CARPINTEIRO DE FORMAS | SINAPI | H | 3.75 | 13.97 | 52.3875
00010555 | PORTA DE MADEIRA, FOLHA MEDIA (NBR 15930) DE 800 X 2100 MM, DE 35 MM A 40 MM DE ESPESSURA, NUCLEO SEMI-SOLIDO (SARRAFEADO), CAPA LISA EM HDF, ACABAMENTO EM PRIMER PARA PINTURA | SINAPI | UN | 1 | 201.3 | 201.3
00005075 | PREGO DE ACO POLIDO COM CABECA 18 X 30 (2 3/4 X 10) | SINAPI | KG | 0.004 | 22.48 | 0.08992
00006111 | SERVENTE DE OBRAS | SINAPI | H | 3.75 | 10.13 | 37.9875
00011457 | TARJETA LIVRE / OCUPADO PARA PORTA DE BANHEIRO, CORPO EM ZAMAC E ESPELHO EM LATAO | SINAPI | UN | 1 | 43.27 | 43.27
|  |  |  | TOTAL MATERIAL: |  | 878.6449
SERVICO |  | FONTE | UNID | COEFICIENTE | PREÇO UNITÁRIO | TOTAL
1903 | Argamassa cimento e areia traço t-1 (1:3) - 1 saco cimento 50kg / 3 padiolas areia dim. 0.35 x 0.45 x 0.23 m - Confecção mecânica e transporte | ORSE | M3 | 0.01 | 473.64 | 4.7364
10549 | Encargos Complementares - Servente | ORSE | H | 3.75 | 3.61 | 13.5375
10551 | Encargos Complementares - Carpinteiro | ORSE | H | 3.75 | 3.51 | 13.1625
|  |  |  | TOTAL SERVICO: |  | 31.4364
|  |  |  | VALOR: |  | 910.0813
6.2.3 | COMP. ORSE 9639 (REF 08/2021) - Fornecimento e colocação de chapa de aço galvanizado nº18 em esquadria de ferro; (M2)
MATERIAL |  | FONTE | UNID | COEFICIENTE | PREÇO UNITÁRIO | TOTAL
6641 | Chapa de alumínio 1mm - dimensão 2,00 x 1,00 m | ORSE | UN | 1 | 100.1 | 100.1
00001214 | CARPINTEIRO DE ESQUADRIAS | SINAPI | H | 2 | 12.5 | 25
00006111 | SERVENTE DE OBRAS | SINAPI | H | 3.75 | 10.13 | 37.9875
4157 | Adesivo Sikadur 32 - fluido bí-componente à base de resinas epoxi - p/ colagem entre diversas superfícies (concreto, madeira, metais, cerâmicas, etc) ou similar Adesivo Sikadur 32 - fluido bí-componente à base de resinas epoxi - p/ colagem entre diversas superfícies (concreto, madeira, metais, cerâmicas, etc) | ORSE | KG | 2 | 55.14 | 110.28
|  |  |  | TOTAL MATERIAL: |  | 273.3675
SERVICO |  | FONTE | UNID | COEFICIENTE | PREÇO UNITÁRIO | TOTAL
10549 | Encargos Complementares - Servente | ORSE | H | 1 | 3.61 | 3.61
10594 | Encargos Complementares - Serralheiro ou Operador de Equipamento Leve | ORSE | H | 2 | 3.44 | 6.88
|  |  |  | TOTAL SERVICO: |  | 10.49
|  |  |  | VALOR: |  | 283.8575
6.3.1 | COMP. SBC 112303 (REF 10/2021) - PORTA COMPLETA ALUMINIO PARA VIDRO ABRIR 1 FOLHA 0,80x2,10m; (UN)
MATERIAL |  | FONTE | UNID | COEFICIENTE | PREÇO UNITÁRIO | TOTAL
000050 | CIMENTO PORTLAND CP III 32RS NBR 11578 (quilo) | SBC | KG | 2.4 | 0.63 | 1.512
000100 | AREIA GROSSA LAVADA | SBC | M3 | 0.006 | 72.5 | 0.435
029918 | PORTA COM 1 FOLHA VENEZIANA ALUMINIO NATURAL | SBC | M2 | 1.68 | 350 | 588
008475 | BORRACHA DE VEDACAO PARA ALUMINIO, PORTAS/JANELAS GUA256 | SBC | M | 6.72 | 2.78 | 18.6816
008129 | VIDRO TEMPERADO INCOLOR 6mm | SBC | M2 | 1.05 | 246 | 258.3
|  |  |  | TOTAL MATERIAL: |  | 866.9286
SERVICO |  | FONTE | UNID | COEFICIENTE | PREÇO UNITÁRIO | TOTAL
88315 | SERRALHEIRO COM ENCARGOS COMPLEMENTARES | SBC | H | 2.366 | 17.33 | 41.0028
88251 | AUXILIAR DE SERRALHEIRO COM ENCARGOS COMPLEMENTARES | SBC | H | 2.366 | 13.76 | 32.5562
88325 | VIDRACEIRO COM ENCARGOS COMPLEMENTARES | SBC | H | 1.2734 | 14.46 | 18.4139
88243 | AJUDANTE ESPECIALIZADO COM ENCARGOS COMPLEMENTARES | SBC | H | 1.1138 | 16.37 | 18.2336
|  |  |  | TOTAL SERVICO: |  | 110.2064
|  |  |  | VALOR: |  | 977.135
12.27 | LICITAÇÃO - RESERVATÓRIO D'ÁGUA EM CHAPA METALICA COMPLETO 15.000L, INCLUSIVE BASE; (UN)
|  |  |  | VALOR: |  | 105052
15.5 | COMP. CPOS 32.10.090 (REF 08/2021) - Proteção anticorrosiva, com fita adesiva, para ramais sob a terra, com DN até 1'; (UN)
MATERIAL |  | FONTE | UNID | COEFICIENTE | PREÇO UNITÁRIO | TOTAL
00039634 | FITA ADESIVA ANTICORROSIVA DE PVC FLEXIVEL, COR PRETA, PARA PROTECAO TUBULACAO, 50 MM X 30 M (L X C), E= *0,25* MM | SINAPI | M | 1.5 | 8.28 | 12.42
|  |  |  | TOTAL MATERIAL: |  | 12.42
SERVICO |  | FONTE | UNID | COEFICIENTE | PREÇO UNITÁRIO | TOTAL
00000246 | AUXILIAR DE ENCANADOR OU BOMBEIRO HIDRAULICO | SINAPI | H | 0.12495 | 9.89 | 1.2358
|  |  |  | TOTAL SERVICO: |  | 1.2358
|  |  |  | VALOR: |  | 13.6558
15.9 | COMP. IOPES 160208 (REF 08/2021) - Abrigo de gás para 4 cilindros 45Kg , exec. em alv bloco concreto, dim.4.05x0,85x2.10m, inclusive cilindros e rede interna do abrigo compreendendo tubos e válvulas de esfera que interligam os cilindros; (UN)
MATERIAL |  | FONTE | UNID | COEFICIENTE | PREÇO UNITÁRIO | TOTAL
00000370 | AREIA MEDIA - POSTO JAZIDA/FORNECEDOR (RETIRADO NA JAZIDA, SEM TRANSPORTE) | SINAPI | M3 | 1.7227 | 52.5 | 90.4431
00001107 | CAL VIRGEM COMUM PARA ARGAMASSAS (NBR 6453) | SINAPI | KG | 22.8085 | 0.71 | 16.194
00013284 | CIMENTO PORTLAND DE ALTO FORNO (AF) CP III-40 | SINAPI | KG | 710.9983 | 0.6 | 426.599
00004721 | PEDRA BRITADA N. 1 (9,5 a 19 MM) POSTO PEDREIRA/FORNECEDOR, SEM FRETE | SINAPI | M3 | 0.50075 | 69.65 | 34.877
00004718 | PEDRA BRITADA N. 2 (19 A 38 MM) POSTO PEDREIRA/FORNECEDOR, SEM FRETE | SINAPI | M3 | 0.76242 | 70.02 | 53.3844
00004722 | PEDRA BRITADA N. 3 (38 A 50 MM) POSTO PEDREIRA/FORNECEDOR, SEM FRETE | SINAPI | M3 | 0.1572 | 65.79 | 10.3422
00004509 | SARRAFO *2,5 X 10* CM EM PINUS, MISTA OU EQUIVALENTE DA REGIAO - BRUTA | SINAPI | M | 8.6904 | 4.89 | 42.4961
00006212 | TABUA *2,5 X 30 CM EM PINUS, MISTA OU EQUIVALENTE DA REGIAO - BRUTA | SINAPI | M | 9.088 | 16 | 145.408
00001355 | CHAPA DE MADEIRA COMPENSADA RESINADA PARA FORMA DE CONCRETO, DE *2,2 X 1,1* M, E = 14 MM | SINAPI | M2 | 2.4424 | 38.73 | 94.5942
00002745 | PONTALETE ROLIÇO SEM TRATAMENTO, D = 8 A 11 CM, H = 3 M, EM EUCALIPTO OU EQUIVALENTE DA REGIAO - BRUTA (PARA ESCORAMENTO) | SINAPI | M | 14.7669 | 2.83 | 41.7902
00000033 | ACO CA-50, 8,0 MM, VERGALHAO | SINAPI | KG | 22 | 10.59 | 232.98
00039508 | TELA DE ACO SOLDADA NERVURADA, CA-60, L-159, (1,69 KG/M2), DIAMETRO DO FIO = 4,5 MM, LARGURA = 2,45 M, ESPACAMENTO DA MALHA = 30 X 10 CM | SINAPI | M2 | 2.7089 | 15.75 | 42.6652
00034569 | BLOCO DE CONCRETO ESTRUTURAL 14 X 19 X 39 CM, FBK 12 MPA (NBR 6136) | SINAPI | UN | 149.875 | 3.84 | 575.52
00004014 | MANTA ASFALTICA ELASTOMERICA EM POLIESTER 3 MM, TIPO III, CLASSE B, ACABAMENTO PP (NBR 9952) | SINAPI | M2 | 7.13 | 49.11 | 350.1543
00005061 | PREGO DE ACO POLIDO COM CABECA 18 X 27 (2 1/2 X 10) | SINAPI | KG | 1.42 | 22.1 | 31.382
00043132 | ARAME RECOZIDO 16 BWG, D = 1,65 MM (0,016 KG/M) OU 18 BWG, D = 1,25 MM (0,01 KG/M) | SINAPI | KG | 0.4 | 18.48 | 7.392
00007162 | TELA DE ARAME GALVANIZADA QUADRANGULAR / LOSANGULAR, FIO 3,4 MM (10 BWG), MALHA 5 X 5 CM, H = 2 M | SINAPI | M2 | 0.396 | 61.22 | 24.2431
00002692 | DESMOLDANTE PROTETOR PARA FORMAS DE MADEIRA, DE BASE OLEOSA EMULSIONADA EM AGUA | SINAPI | L | 0.568 | 8.14 | 4.6235
00004226 | GAS DE COZINHA - GLP | SINAPI | KG | 90 | 8.05 | 724.5
00007288 | TINTA ESMALTE SINTETICO PREMIUM FOSCO | SINAPI | L | 2.592 | 29.83 | 77.3194
00035692 | TINTA LATEX ACRILICA STANDARD, COR BRANCA | SINAPI | L | 5.9448 | 16.13 | 95.8896
00006085 | SELADOR ACRILICO OPACO PREMIUM INTERIOR/EXTERIOR | SINAPI | L | 2.9724 | 5.84 | 17.3588
00005318 | DILUENTE AGUARRAS | SINAPI | L | 0.288 | 14.59 | 4.2019
00003768 | LIXA EM FOLHA PARA FERRO, NUMERO 150 | SINAPI | UN | 3.6 | 2.42 | 8.712
00003767 | LIXA EM FOLHA PARA PAREDE OU MADEIRA, NUMERO 120 (COR VERMELHA) | SINAPI | UN | 6.1925 | 0.81 | 5.0159
00007307 | FUNDO ANTICORROSIVO PARA METAIS FERROSOS (ZARCAO) | SINAPI | L | 1.584 | 31.74 | 50.2762
00037562 | PORTAO DE CORRER EM GRADIL FIXO DE BARRA DE FERRO CHATA DE 3 X 1/4" NA VERTICAL, SEM REQUADRO, ACABAMENTO NATURAL, COM TRILHOS E ROLDANAS | SINAPI | M2 | 1.7 | 652.68 | 1109.556
00000574 | CANTONEIRA (ABAS IGUAIS) EM FERRO GALVANIZADO, 38,1 MM X 3,17 MM (L X E), 3,48 KG/M | SINAPI | M | 9.756 | 36.51 | 356.1916
00011749 | VALVULA DE ESFERA BRUTA EM BRONZE, BITOLA 3/4 " (REF 1552-B) | SINAPI | UN | 2 | 51.3 | 102.6
00007700 | TUBO ACO GALVANIZADO COM COSTURA, CLASSE MEDIA, DN 3/4", E = *2,65* MM, PESO *1,58* KG/M (NBR 5580) | SINAPI | M | 3.2 | 31.12 | 99.584
00021092 | VALVULA DE RETENCAO VERTICAL, DE BRONZE (PN-16), 1/2", 200 PSI, EXTREMIDADES COM ROSCA | SINAPI | UN | 4 | 56.38 | 225.52
00020260 | MANGUEIRA PARA GAS - GLP, PVC, TRANCADA, DIAMETRO DE 3/8", COMPRIMENTO DE 1M (NORMATIZADA) | SINAPI | UN | 4 | 17.96 | 71.84
00038901 | TE ROSCA MACHO, METALICO, PARA CONEXAO COM ANEL DESLIZANTE EM TUBO PEX, DN 25 MM X 3/4" | SINAPI | UN | 1 | 40.2 | 40.2
00011026 | CHAPA DE ACO GALVANIZADA BITOLA GSG 14, E = 1,95 MM (15,60 KG/M2) | SINAPI | KG | 49.9824 | 17.75 | 887.1876
|  |  |  | TOTAL MATERIAL: |  | 6101.0413
SERVICO |  | FONTE | UNID | COEFICIENTE | PREÇO UNITÁRIO | TOTAL
88241 | AJUDANTE DE OPERAÇÃO EM GERAL COM ENCARGOS COMPLEMENTARES | SINAPI | H | 25.7496 | 13.39 | 344.7869
88262 | CARPINTEIRO DE FORMAS COM ENCARGOS COMPLEMENTARES | SINAPI | H | 7.668 | 17.21 | 131.9663
88267 | ENCANADOR OU BOMBEIRO HIDRÁULICO COM ENCARGOS COMPLEMENTARES | SINAPI | H | 3.52 | 16.83 | 59.2416
88245 | ARMADOR COM ENCARGOS COMPLEMENTARES | SINAPI | H | 1.7736 | 17.33 | 30.7361
88309 | PEDREIRO COM ENCARGOS COMPLEMENTARES | SINAPI | H | 38.0313 | 17.44 | 663.2652
88310 | PINTOR COM ENCARGOS COMPLEMENTARES | SINAPI | H | 18.145 | 18.51 | 335.864
88316 | SERVENTE COM ENCARGOS COMPLEMENTARES | SINAPI | H | 56.7949 | 13.41 | 761.6192
|  |  |  | TOTAL SERVICO: |  | 2327.4792
|  |  |  | VALOR: |  | 8428.5205
16.3 | COMP. SINAPI 72947 (REF 04/2021) - SINALIZACAO HORIZONTAL COM TINTA RETRORREFLETIVA A BASE DE RESINA ACRILICA COM MICROESFERAS DE VIDRO (M2)
MATERIAL |  | FONTE | UNID | COEFICIENTE | PREÇO UNITÁRIO | TOTAL
00005318 | SOLVENTE DILUENTE A BASE DE AGUARRAS | SINAPI | L | 0.13 | 14.59 | 1.8967
00038121 | TINTA A BASE DE RESINA ACRILICA EMULSIONADA EM AGUA, PARA SINALIZACAO HORIZONTAL VIARIA (NBR 13699:2012) | SINAPI | L | 0.6 | 10.78 | 6.468
00007348 | TINTA ACRILICA PREMIUM PARA PISO | SINAPI | L | 0.03 | 16.53 | 0.4959
00025972 | MICROESFERAS DE VIDRO PARA SINALIZACAO HORIZONTAL VIARIA, TIPO I-B (PREMIX) - NBR 16184 | SINAPI | KG | 0.4 | 14.44 | 5.776
|  |  |  | TOTAL MATERIAL: |  | 14.6366
SERVICO |  | FONTE | UNID | COEFICIENTE | PREÇO UNITÁRIO | TOTAL
00037760 | CAMINHÃO TOCO, PBT 16.000 KG, CARGA ÚTIL MÁX. 10.685 KG, DIST. ENTRE EIXOS 4,8 M, POTÊNCIA 189 CV, INCLUSIVE CARROCERIA FIXA ABERTA DE MADEIRA P/ TRANSPORTE GERAL DE CARGA SECA, DIMEN. APROX. 2,5 X 7,00 X 0,50 M - CHP DIURNO. AF_06/2014 | SINAPI | CHP | 0.003333 | 170 | 0.56661
88316 | SERVENTE COM ENCARGOS COMPLEMENTARES | SINAPI | H | 0.03333 | 13.41 | 0.44696
95133 | MÁQUINA DEMARCADORA DE FAIXA DE TRÁFEGO À FRIO, AUTOPROPELIDA, POTÊNCIA 38 HP - CHP DIURNO. AF_07/2016 | SINAPI | CHP | 0.003333 | 126.62 | 0.42202
|  |  |  | TOTAL SERVICO: |  | 1.4356
|  |  |  | VALOR: |  | 16.0722
20.2 | COMP. SINAPI 84122 (REF 08/2016) - PLACA INAUGURACAO EM ALUMINIO 0,40X0,60M FORNECIMENTO E COLOCACAO. (UN)
MATERIAL |  | FONTE | UNID | COEFICIENTE | PREÇO UNITÁRIO | TOTAL
00010848 | PLACA DE INAUGURACAO METALICA, *40* CM X *60* CM | SINAPI | UN | 1 | 678.38 | 678.38
|  |  |  | TOTAL MATERIAL: |  | 678.38
SERVICO |  | FONTE | UNID | COEFICIENTE | PREÇO UNITÁRIO | TOTAL
88309 | PEDREIRO COM ENCARGOS COMPLEMENTARES | SINAPI | H | 1.5 | 17.44 | 26.16
|  |  |  | TOTAL SERVICO: |  | 26.16
|  |  |  | VALOR: |  | 704.54
24.4.2 | COMP. SINAPI 85662 (REF 01/2020) - ARMACAO EM TELA DE ACO SOLDADA NERVURADA Q-92, ACO CA-60, 4,2MM, MALHA 15X15CM. (M2)
MATERIAL |  | FONTE | UNID | COEFICIENTE | PREÇO UNITÁRIO | TOTAL
00021141 | TELA DE ACO SOLDADA NERVURADA, CA-60, Q-92, (1,48 KG/M2), DIAMETRO DO FIO = 4,2 MM, LARGURA = 2,45 X 60 M DE COMPRIMENTO, ESPACAMENTO DA MALHA = 15 X 15 CM | SINAPI | M2 | 1.03 | 20.23 | 20.8369
00043132 | ARAME RECOZIDO 16 BWG, D = 1,60 MM (0,016 KG/M) OU 18 BWG, D = 1,25 MM (0,01 KG/M) | SINAPI | KG | 0.015 | 18.48 | 0.2772
|  |  |  | TOTAL MATERIAL: |  | 21.1141
SERVICO |  | FONTE | UNID | COEFICIENTE | PREÇO UNITÁRIO | TOTAL
88245 | ARMADOR COM ENCARGOS COMPLEMENTARES | SINAPI | H | 0.03 | 17.33 | 0.5199
88316 | SERVENTE COM ENCARGOS COMPLEMENTARES | SINAPI | H | 0.06 | 13.41 | 0.8046
|  |  |  | TOTAL SERVICO: |  | 1.3245
|  |  |  | VALOR: |  | 22.4386
26.1.2 | COMP. ORSE 9930 (REF 12/2020) - Porta em madeira compensada (canela), lisa, semi-ôca, 0.60 x 2.10 m, inclusive batentes e tarjeta metálica; (UN)
MATERIAL |  | FONTE | UNID | COEFICIENTE | PREÇO UNITÁRIO | TOTAL
848 | Dobradiça ferro galvanizado 3" x 3" sem aneis | ORSE | UN | 3 | 9.57 | 28.71
5015 | Batente (caixão) em madeira lei L=14cm (90x220cm), completo c/02 jogos alizar | ORSE | CJ | 1 | 300.3 | 300.3
00001213 | CARPINTEIRO DE FORMAS | SINAPI | H | 3.75 | 13.97 | 52.3875
00005020 | PORTA DE MADEIRA, FOLHA MEDIA (NBR 15930) DE 600 X 2100 MM, DE 35 MM A 40 MM DE ESPESSURA, NUCLEO SEMI-SOLIDO (SARRAFEADO), CAPA LISA EM HDF, ACABAMENTO LAMINADO NATURAL PARA VERNIZ | SINAPI | UN | 1 | 192.91 | 192.91
00005075 | PREGO DE ACO POLIDO COM CABECA 18 X 30 (2 3/4 X 10) | SINAPI | KG | 0.004 | 22.48 | 0.08992
00006111 | SERVENTE DE OBRAS | SINAPI | H | 3.75 | 10.13 | 37.9875
00011457 | TARJETA LIVRE / OCUPADO PARA PORTA DE BANHEIRO, CORPO EM ZAMAC E ESPELHO EM LATAO | SINAPI | UN | 1 | 43.27 | 43.27
|  |  |  | TOTAL MATERIAL: |  | 655.6549
SERVICO |  | FONTE | UNID | COEFICIENTE | PREÇO UNITÁRIO | TOTAL
1903 | Argamassa cimento e areia traço t-1 (1:3) - 1 saco cimento 50kg / 3 padiolas areia dim. 0.35 x 0.45 x 0.23 m - Confecção mecânica e transporte | ORSE | M3 | 0.01 | 473.64 | 4.7364
10549 | Encargos Complementares - Servente | ORSE | H | 3.75 | 3.61 | 13.5375
10551 | Encargos Complementares - Carpinteiro | ORSE | H | 3.75 | 3.51 | 13.1625
|  |  |  | TOTAL SERVICO: |  | 31.4364
|  |  |  | VALOR: |  | 687.0913
26.2.3 | COMP. ORSE 9639 (REF 08/2021) - Fornecimento e colocação de chapa de aço galvanizado nº18 em esquadria de ferro; (M2)
MATERIAL |  | FONTE | UNID | COEFICIENTE | PREÇO UNITÁRIO | TOTAL
6641 | Chapa de alumínio 1mm - dimensão 2,00 x 1,00 m | ORSE | UN | 1 | 100.1 | 100.1
00001214 | CARPINTEIRO DE ESQUADRIAS | SINAPI | H | 2 | 12.5 | 25
00006111 | SERVENTE DE OBRAS | SINAPI | H | 3.75 | 10.13 | 37.9875
4157 | Adesivo Sikadur 32 - fluido bí-componente à base de resinas epoxi - p/ colagem entre diversas superfícies (concreto, madeira, metais, cerâmicas, etc) ou similar Adesivo Sikadur 32 - fluido bí-componente à base de resinas epoxi - p/ colagem entre diversas superfícies (concreto, madeira, metais, cerâmicas, etc) | ORSE | KG | 2 | 55.14 | 110.28
|  |  |  | TOTAL MATERIAL: |  | 273.3675
SERVICO |  | FONTE | UNID | COEFICIENTE | PREÇO UNITÁRIO | TOTAL
10549 | Encargos Complementares - Servente | ORSE | H | 1 | 3.51 | 3.51
10594 | Encargos Complementares - Serralheiro ou Operador de Equipamento Leve | ORSE | H | 2 | 3.44 | 6.88
|  |  |  | TOTAL SERVICO: |  | 10.39
|  |  |  | VALOR: |  | 283.7575
33.13 | COMP. SINAPI 72285 (REF 01/2020) - CAIXA DE AREIA 40X40X40CM EM ALVENARIA - EXECUÇÃO (UN)
MATERIAL |  | FONTE | UNID | COEFICIENTE | PREÇO UNITÁRIO | TOTAL
00000370 | AREIA MEDIA - POSTO JAZIDA/FORNECEDOR (RETIRADO NA JAZIDA, SEM TRANSPORTE) | SINAPI | M3 | 0.11 | 52.5 | 5.775
00034753 | CIMENTO PORTLAND POZOLANICO CP IV-32 | SINAPI | 50KG | 0.41 | 33 | 13.53
00004721 | PEDRA BRITADA N. 1 (9,5 a 19 MM) POSTO PEDREIRA/FORNECEDOR, SEM FRETE | SINAPI | M3 | 0.031 | 69.65 | 2.1592
00007271 | BLOCO CERAMICO (ALVENARIA DE VEDACAO), 8 FUROS, DE 9 X 19 X 19 CM | SINAPI | UN | 20 | 0.85 | 17
|  |  |  | TOTAL MATERIAL: |  | 38.4642
SERVICO |  | FONTE | UNID | COEFICIENTE | PREÇO UNITÁRIO | TOTAL
88309 | PEDREIRO COM ENCARGOS COMPLEMENTARES | SINAPI | H | 0.98 | 17.44 | 17.0912
88316 | SERVENTE COM ENCARGOS COMPLEMENTARES | SINAPI | H | 2.07 | 13.41 | 27.7587
|  |  |  | TOTAL SERVICO: |  | 44.8499
|  |  |  | VALOR: |  | 83.3141
35.3 | COMP. SINAPI 72947 (REF 04/2021) - SINALIZACAO HORIZONTAL COM TINTA RETRORREFLETIVA A BASE DE RESINA ACRILICA COM MICROESFERAS DE VIDRO (M2)
MATERIAL |  | FONTE | UNID | COEFICIENTE | PREÇO UNITÁRIO | TOTAL
00005318 | SOLVENTE DILUENTE A BASE DE AGUARRAS | SINAPI | L | 0.13 | 14.59 | 1.8967
00038121 | TINTA A BASE DE RESINA ACRILICA EMULSIONADA EM AGUA, PARA SINALIZACAO HORIZONTAL VIARIA (NBR 13699:2012) | SINAPI | L | 0.6 | 10.78 | 6.468
00007348 | TINTA ACRILICA PREMIUM PARA PISO | SINAPI | L | 0.03 | 16.53 | 0.4959
00044478 | MICROESFERAS DE VIDRO PARA SINALIZACAO HORIZONTAL VIARIA, TIPO I-B (PREMIX) - NBR 16184 | SINAPI | KG | 0.4 | 14.44 | 5.776
|  |  |  | TOTAL MATERIAL: |  | 14.6366
SERVICO |  | FONTE | UNID | COEFICIENTE | PREÇO UNITÁRIO | TOTAL
67826 | CAMINHÃO BASCULANTE 6 M3 TOCO, PESO BRUTO TOTAL 16.000 KG, CARGA ÚTIL MÁXIMA 11.130 KG, DISTÂNCIA ENTRE EIXOS 5,36 M, POTÊNCIA 185 CV, INCLUSIVE CAÇAMBA METÁLICA - CHP DIURNO. AF_06/2014 | SINAPI | CHP | 0.003333 | 151.72 | 0.50568
88316 | SERVENTE COM ENCARGOS COMPLEMENTARES | SINAPI | H | 0.03333 | 13.41 | 0.44696
95133 | MÁQUINA DEMARCADORA DE FAIXA DE TRÁFEGO À FRIO, AUTOPROPELIDA, POTÊNCIA 38 HP - CHP DIURNO. AF_07/2016 | SINAPI | CHP | 0.003333 | 126.62 | 0.42202
|  |  |  | TOTAL SERVICO: |  | 1.3747
|  |  |  | VALOR: |  | 16.0113